## 消費電力 集計
別紙4 高松市市有施設ＬＥＤ化業務委託 照明器具一覧 一般会計（令和７年度分・第２期）
NO | 施設名称 | 所管課 | 現状の電気容量 （カタログ掲載の値） 照明器具(安定器は含まない)電気容量合計 |  | 年間の点灯時間 9時間（1日） ｘ 24日（1月) ｘ 12か月 |  | ①現状の消費電力量 (kWh/年) |  | ②現状の電力料金 (円/年) 【①×30円/kWh】 |  | ③現状のCO2排出量 (t-CO2/kWh/年) CO2排出係数 0.370kg-CO2/kWh
F施設群（No.1～5 計5施設）
1 | 牟礼総合体育館 | スポーツ振興課 | 72085 | W | 2592 | 時間 | 186844.32 | kWh/年 | 5605329 | 円/年 | 69.1324 | t-CO2/kWh/年
2 | 牟礼中央公園運動センター | スポーツ振興課 | 11034 | W | 2592 | 時間 | 28600.128 | kWh/年 | 858003 | 円/年 | 10.582 | t-CO2/kWh/年
3 | 東部運動公園 | スポーツ振興課 | 11879 | W | 2592 | 時間 | 30790.368 | kWh/年 | 923711 | 円/年 | 11.3924 | t-CO2/kWh/年
4 | 福岡町プール | スポーツ振興課 | 33972 | W | 2592 | 時間 | 88055.424 | kWh/年 | 2641662 | 円/年 | 32.5805 | t-CO2/kWh/年
5 | かわなべスポーツセンター | スポーツ振興課 | 51669 | W | 2592 | 時間 | 133926.048 | kWh/年 | 4017781 | 円/年 | 49.5526 | t-CO2/kWh/年
合計 |  |  | 180639 | W | 2592 | 時間 | 468216.288 | kWh/年 | 14046486 | 円/年 | 173.24 | t-CO2/kWh/年
G施設群（No.６～９ 計４施設）
6 | 亀水運動センター | スポーツ振興課 | 33990 | W | 2592 | 時間 | 88102.08 | kWh/年 | 2643062 | 円/年 | 32.5978 | t-CO2/kWh/年
7 | 西部運動センター | スポーツ振興課 | 9323 | W | 2592 | 時間 | 24165.216 | kWh/年 | 724956 | 円/年 | 8.9411 | t-CO2/kWh/年
8 | 国分寺橘ノ丘総合運動公園 | スポーツ振興課 | 48093 | W | 2592 | 時間 | 124657.056 | kWh/年 | 3739711 | 円/年 | 46.1231 | t-CO2/kWh/年
9 | 国分寺勤労青少年ホーム | スポーツ振興課 | 6010 | W | 2592 | 時間 | 15577.92 | kWh/年 | 467337 | 円/年 | 5.7638 | t-CO2/kWh/年
合計 |  |  | 97416 | W | 2592 | 時間 | 252502.272 | kWh/年 | 7575066 | 円/年 | 93.4258 | t-CO2/kWh/年
H施設群（No.10～15 計6施設）
10 | 仏生山公園体育館 | スポーツ振興課 | 34976 | W | 2592 | 時間 | 90657.792 | kWh/年 | 2719733 | 円/年 | 33.5434 | t-CO2/kWh/年
11 | 仏生山公園温水プール | スポーツ振興課 | 10273 | W | 2592 | 時間 | 26627.616 | kWh/年 | 798828 | 円/年 | 9.8522 | t-CO2/kWh/年
12 | 香川総合体育館 | スポーツ振興課 | 46799 | W | 2592 | 時間 | 121303.008 | kWh/年 | 3639090 | 円/年 | 44.8821 | t-CO2/kWh/年
13 | 香南体育館 | スポーツ振興課 | 16285 | W | 2592 | 時間 | 42210.72 | kWh/年 | 1266321 | 円/年 | 15.618 | t-CO2/kWh/年
14 | 南部運動場 | スポーツ振興課 | 2348 | W | 2592 | 時間 | 6086.016 | kWh/年 | 182580 | 円/年 | 2.2518 | t-CO2/kWh/年
15 | 健康増進温浴施設（ループしおのえ） | スポーツ振興課 | 137321 | W | 2592 | 時間 | 355936.032 | kWh/年 | 10678080 | 円/年 | 131.6963 | t-CO2/kWh/年
合計 |  |  | 248002 | W | 2592 | 時間 | 642821.184 | kWh/年 | 19284632 | 円/年 | 237.8438 | t-CO2/kWh/年
I施設群（No.16～23 計8施設）
16 | 讃岐国分寺跡史跡公園 | 文化財課 | 7100 | W | 2592 | 時間 | 18403.2 | kWh/年 | 552096 | 円/年 | 6.8092 | t-CO2/kWh/年
17 | 讃岐国分寺跡資料館 | 文化財課 | 19936 | W | 2592 | 時間 | 51674.112 | kWh/年 | 1550223 | 円/年 | 19.1194 | t-CO2/kWh/年
18 | 香南歴史民俗郷土館 | 文化財課 | 17604 | W | 2592 | 時間 | 45629.568 | kWh/年 | 1368887 | 円/年 | 16.8829 | t-CO2/kWh/年
19 | 石の民俗資料館及び石匠の里公園 | 文化財課 | 22614 | W | 2592 | 時間 | 58615.488 | kWh/年 | 1758464 | 円/年 | 21.6877 | t-CO2/kWh/年
20 | 高松国分寺ホール | 文化芸術振興課 | 5788 | W | 2592 | 時間 | 15002.496 | kWh/年 | 450074 | 円/年 | 5.5509 | t-CO2/kWh/年
21 | 文化芸術ホール | 文化芸術振興課 | 247386 | W | 2592 | 時間 | 641224.512 | kWh/年 | 19236735 | 円/年 | 237.2531 | t-CO2/kWh/年
22 | 美術館 | 美術館美術課 | 7584 | W | 2592 | 時間 | 19657.728 | kWh/年 | 589731 | 円/年 | 7.2734 | t-CO2/kWh/年
23 | 塩江美術館 | 美術館美術課 | 10827 | W | 2592 | 時間 | 28063.584 | kWh/年 | 841907 | 円/年 | 10.3835 | t-CO2/kWh/年
合計 |  |  | 338839 | W | 2592 | 時間 | 762563.808 | kWh/年 | 22876911 | 円/年 | 282.1486 | t-CO2/kWh/年
J施設群（No.24～28 計5施設）
24 | 高松シンボルタワー地下駐車場 | 交通政策課 | 92864 | W | 2592 | 時間 | 240703.488 | kWh/年 | 7221104 | 円/年 | 89.0603 | t-CO2/kWh/年
25 | 瓦町駅地下駐車場 | 交通政策課 | 83992 | W | 2592 | 時間 | 217707.264 | kWh/年 | 6531217 | 円/年 | 80.5517 | t-CO2/kWh/年
26 | 中央駐車場 | 交通政策課 | 19200 | W | 2592 | 時間 | 49766.4 | kWh/年 | 1492992 | 円/年 | 18.4136 | t-CO2/kWh/年
27 | 高松駅前広場地下駐車場 | 交通政策課 | 83602 | W | 2592 | 時間 | 216696.384 | kWh/年 | 6500891 | 円/年 | 80.1777 | t-CO2/kWh/年
28 | 瓦町駅前広場 | 道路管理課 | 11764 | W | 2592 | 時間 | 30492.288 | kWh/年 | 914768 | 円/年 | 11.2821 | t-CO2/kWh/年
合計 |  |  | 291422 | W | 2592 | 時間 | 755365.824 | kWh/年 | 22660972 | 円/年 | 279.4854 | t-CO2/kWh/年

## 施設別詳細
施設NO | 1
施設名 | 牟礼総合体育館
※本表は参考資料です。取替を行う照明器具の仕様及び数量は現地調査後に決定します。
グループ | 参考図面 器具記号 | 器具仕様 | 既設器具 |  | 既設ランプ |  |  |  | 取付方法 | 備考欄 | 既設ランプ
|  |  | 特殊仕様 | 台 | 本 | 合計本数 | 種類 | 消費電力（W) |  |  | 消費電力（W) | 合計(W)
F | A41 | 逆富士ベースライト |  | 32 | 1 | 32 | FL | 40 | 直付 |  | 40 | 1280
| B150 | ダウンライト |  | 10 | 1 | 10 | HQI | 150 | 埋込 |  | 150 | 1500
| C36 | 埋込ベースライト（スクエア） |  | 8 | 6 | 48 | FL | 32 | 埋込 |  | 32 | 1536
| D24 | 埋込ベースライト（スクエア） |  | 2 | 4 | 8 | FL | 20 | 埋込 |  | 20 | 160
| E42 | 埋込ベースライト |  | 12 | 2 | 24 | FL | 40 | 埋込 |  | 40 | 960
| F21 | ブラケット |  | 1 | 1 | 1 | FL | 20 | 直付 |  | 20 | 20
| G41 | 階段通路非常灯 | 非常時兼用 | 2 | 1 | 2 | FL | 40 | 直付 |  | 40 | 80
| H151 | 手元灯 |  | 1 | 1 | 1 | FL | 15 | 直付 |  | 15 | 15
| I151 | 手元灯 |  | 4 | 1 | 4 | FL | 15 | 直付 |  | 15 | 60
| J41 | ブラケット |  | 5 | 1 | 5 | FL | 40 | 直付 |  | 40 | 200
| K13 | シーリングライト |  | 8 | 1 | 8 | FDL | 13 | 直付 |  | 13 | 104
| L40 | ブラケット |  | 2 | 1 | 2 | IL | 40 | 直付 |  | 40 | 80
| M40 | シーリングライト |  | 2 | 1 | 2 | IL | 40 | 直付 |  | 40 | 80
| N27 | ダウンライト |  | 70 | 1 | 70 | FDL | 27 | 埋込 |  | 27 | 1890
| N100 | ダウンライト |  | 12 | 1 | 12 | IL | 100 | 埋込 |  | 100 | 1200
| O40 | ブラケット |  | 3 | 1 | 3 | IL | 40 | 直付 |  | 40 | 120
| P1 | 投光器 |  | 44 | 1 | 44 | MH | 1000 | 直付 |  | 1000 | 44000
| P2 | 投光器 |  | 12 | 1 | 12 | MH | 1150 | 直付 |  | 1150 | 13800
| P1’ | 投光器 |  | 4 | 1 | 4 | MH | 400 | 直付 |  | 400 | 1600
| P2’ | 投光器 |  | 4 | 1 | 4 | MH | 550 | 直付 |  | 550 | 2200
| P151 | ブラケット |  | 8 | 1 | 8 | IL | 150 | 直付 |  | 150 | 1200
[11 empty] | 合計 | 72085
施設NO | 2
施設名 | 牟礼中央公園運動センター
※本表は参考資料です。取替を行う照明器具の仕様及び数量は現地調査後に決定します。
グループ | 参考図面 器具記号 | 器具仕様 | 既設器具 |  | 既設ランプ |  |  |  | 取付方法 | 備考欄 | 既設ランプ
|  |  | 特殊仕様 | 台 | 本 | 合計本数 | 種類 | 消費電力（W) |  |  | 消費電力（W) | 合計(W)
F |  | 【体育館】 |  |  |  | 0 |  |  |  |  | 0 | 0
| A400 | 投光器 |  | 20 | 1 | 20 | HID | 400 | 直付 |  | 400 | 8000
| B300 | 投光器 |  | 3 | 1 | 3 | RF | 300 | 直付 |  | 300 | 900
| A | ダウンライト | 防湿型 | 3 | 1 | 3 | FHT | 42 | 埋込 |  | 42 | 126
| B | ダウンライト |  | 4 | 1 | 4 | FDL | 18 | 埋込 |  | 18 | 72
| C | ダウンライト |  | 4 | 1 | 4 | IL | 40 | 埋込 |  | 40 | 160
| D | ダウンライト |  | 1 | 1 | 1 | FCL | 70 | 埋込 |  | 70 | 70
| E | 逆富士ベースライト |  | 1 | 1 | 1 | FL | 20 | 直付 |  | 20 | 20
| F | ブラケット |  | 2 | 1 | 2 | FLR | 40 | 直付 |  | 40 | 80
| G | 逆富士ベースライト |  | 4 | 1 | 4 | FLR | 40 | 直付 |  | 40 | 160
| H | 直付ベースライト |  | 4 | 2 | 8 | FLR | 40 | 直付 |  | 40 | 320
[6 empty] | 0 |  |  |  |  | 0 | 0
|  | 【屋外トイレ・バックネット裏控室、ポンプ室、倉庫】 |  |  |  | 0 |  |  |  |  | 0 | 0
| A | 逆富士ベースライト |  | 2 | 1 | 2 | FL | 20 | 直付 |  | 20 | 40
| B | ブラケット |  | 2 | 1 | 2 | IL | 40 | 直付 |  | 40 | 80
| C | 逆富士ベースライト |  | 6 | 2 | 12 | FLR | 40 | 直付 |  | 40 | 480
| D | 反射笠付器具 |  | 3 | 1 | 3 | FL | 20 | 吊り下げ | パイプ吊り | 20 | 60
| E | 逆富士ベースライト |  | 1 | 1 | 1 | FL | 40 | 直付 |  | 40 | 40
| F | ペンダント |  | 1 | 2 | 2 | FHC | 61 | 吊り下げ |  | 61 | 122
| G | 逆富士ベースライト |  | 1 | 1 | 1 | FHF | 32 | 直付 |  | 32 | 32
| H | 逆富士ベースライト |  | 1 | 2 | 2 | FLR | 40 | 直付 |  | 40 | 80
| I | 反射笠付器具 |  | 2 | 1 | 2 | FL | 20 | 直付 |  | 20 | 40
| J | 逆富士ベースライト |  | 2 | 1 | 2 | FL | 20 | 直付 |  | 20 | 40
| Ｋ | 逆富士ベースライト |  | 1 | 1 | 1 | FHF | 32 | 直付 |  | 32 | 32
| Ｌ | 反射笠付器具 |  | 2 | 1 | 2 | FL | 40 | 直付 |  | 40 | 80
[11 empty] | 合計 | 11034
施設NO | 3
施設名 | 東部運動公園
※本表は参考資料です。取替を行う照明器具の仕様及び数量は現地調査後に決定します。
グループ | 参考図面 器具記号 | 器具仕様 | 既設器具 |  | 既設ランプ |  |  |  | 取付方法 | 備考欄 | 既設ランプ
|  |  | 特殊仕様 | 台 | 本 | 合計本数 | 種類 | 消費電力（W) |  |  | 消費電力（W) | 合計(W)
F |  | 【管理事務所】 |  |  |  | 0 |  |  |  |  | 0 | 0
| A | 埋込ベースライト |  | 8 | 2 | 16 | FHF | 32 | 埋込 |  | 32 | 512
| B | 埋込ベースライト（スクエア） |  | 9 | 4 | 36 | FHF | 46 | 埋込 |  | 46 | 1656
| B1 | 埋込ベースライト（スクエア） |  | 8 | 3 | 24 | FHF | 32 | 埋込 |  | 32 | 768
| C | 逆富士ベースライト |  | 2 | 1 | 2 | FHF | 32 | 直付 |  | 32 | 64
| D | 逆富士ベースライト |  | 1 | 2 | 2 | FHF | 32 | 直付 |  | 32 | 64
| E | ダウンライト |  | 18 | 1 | 18 | FHT | 32 | 埋込 |  | 32 | 576
| F | 逆富士ベースライト |  | 4 | 2 | 8 | FHF | 32 | 直付 |  | 32 | 256
| G | ダウンライト |  | 4 | 1 | 4 | EFD | 15 | 埋込 |  | 15 | 60
| H | ダウンライト | 防雨型 | 2 | 1 | 2 | FHT | 32 | 埋込 |  | 32 | 64
| I | ブラケット |  | 2 | 1 | 2 | FHF | 32 | 直付 |  | 32 | 64
| J | ブラケット | 防雨型 | 2 | 1 | 2 | EFD | 15 | 直付 |  | 15 | 30
| K | ブラケット | 防雨型 | 2 | 1 | 2 | FPL | 13 | 直付 |  | 13 | 26
[6 empty] | 0 |  |  |  |  | 0 | 0
|  | 【更衣室棟】 |  |  |  | 0 |  |  |  |  | 0 | 0
| ア | 逆富士ベースライト |  | 3 | 2 | 6 | FHF | 32 | 直付 |  | 32 | 192
| イ | 埋込ベースライト |  | 16 | 2 | 32 | FHF | 32 | 埋込 |  | 32 | 1024
| エ | ブラケット |  | 2 | 1 | 2 | FL | 20 | 直付 |  | 20 | 40
| オ | ブラケット | 防雨型 | 2 | 1 | 2 | FL | 20 | 直付 |  | 20 | 40
| カ | ブラケット |  | 3 | 1 | 3 | FL | 20 | 直付 |  | 20 | 60
|  | 人感センサー |  | 5 | 0 | 0 | 0 | 0 | 埋込 |  | 0 | 0
[6 empty] | 0 |  |  |  |  | 0 | 0
|  | 【クラブハウス】 |  |  |  | 0 |  |  |  |  | 0 | 0
| A | 逆富士ベースライト |  | 30 | 2 | 60 | FHF | 32 | 直付 |  | 32 | 1920
| B | 直付ベースライト |  | 20 | 2 | 40 | FHF | 32 | 直付 |  | 32 | 1280
| C | 直付ベースライト（スクエア） |  | 3 | 3 | 9 | FHF | 32 | 直付 |  | 32 | 288
| D | ダウンライト |  | 4 | 1 | 4 | EFD | 25 | 埋込 |  | 25 | 100
| E | ダウンライト |  | 1 | 1 | 1 | EFD | 15 | 埋込 | 人感センサー付 | 15 | 15
| F | シーリングライト |  | 8 | 1 | 8 | EFD | 15 | 直付 |  | 15 | 120
| G | ダウンライト |  | 6 | 1 | 6 | FHT | 32 | 埋込 |  | 32 | 192
| H | ブラケット | 防雨型 | 2 | 1 | 2 | EFD | 15 | 直付 |  | 15 | 30
[6 empty] | 0 |  |  |  |  | 0 | 0
|  | 【弓道・アーチェリー場】 |  |  |  | 0 |  |  |  |  | 0 | 0
| ア1 | 逆富士ベースライト |  | 4 | 2 | 8 | FHF | 32 | 直付 |  | 32 | 256
| ウ | 反射笠付器具 | 防雨・防湿型 | 7 | 2 | 14 | FHF | 32 | 直付 |  | 32 | 448
| エ | 埋込ベースライト |  | 3 | 2 | 6 | FHF | 32 | 直付 |  | 32 | 192
[6 empty] | 0 |  |  |  |  | 0 | 0
|  | 【倉庫、ベンチ横倉庫】 |  |  |  | 0 |  |  |  |  | 0 | 0
| A | 逆富士ベースライト |  | 4 | 1 | 4 | FHF | 32 | 直付 | ガード付 | 32 | 128
| B | 逆富士ベースライト |  | 3 | 1 | 3 | FHF | 32 | 直付 | ガード付 | 32 | 96
[6 empty] | 0 |  |  |  |  | 0 | 0
|  | 【屋外トイレ】 |  |  |  | 0 |  |  |  |  | 0 | 0
| A | ブラケット |  | 4 | 1 | 4 | FL | 40 | 直付 |  | 40 | 160
| B | ブラケット |  | 2 | 1 | 2 | FL | 15 | 直付 |  | 15 | 30
| C | ブラケット |  | 4 | 1 | 4 | KR | 54 | 直付 |  | 54 | 216
| D | ブラケット |  | 3 | 1 | 3 | IL | 60 | 直付 |  | 60 | 180
| E | 直付ベースライト |  | 4 | 2 | 8 | FHF | 32 | 直付 |  | 32 | 256
| F | ブラケット |  | 4 | 1 | 4 | IL | 60 | 直付 |  | 60 | 240
| G | ブラケット | 防雨型 | 4 | 1 | 4 | KR | 54 | 直付 |  | 54 | 216
| H | ブラケット | 防雨型 | 1 | 1 | 1 | FL | 20 | 直付 |  | 20 | 20
[11 empty] | 合計 | 11879
施設NO | 4
施設名 | 福岡町プール
※本表は参考資料です。取替を行う照明器具の仕様及び数量は現地調査後に決定します。
グループ | 参考図面 器具記号 | 器具仕様 | 既設器具 |  | 既設ランプ |  |  |  | 取付方法 | 備考欄 | 既設ランプ
|  |  | 特殊仕様 | 台 | 本 | 合計本数 | 種類 | 消費電力（W) |  |  | 消費電力（W) | 合計(W)
F | ア1 | 反射笠付器具 |  | 8 | 1 | 8 | FL | 40 | 直付 |  | 40 | 320
| ア2 | 反射笠付器具 |  | 4 | 2 | 8 | FL | 40 | 直付 |  | 40 | 320
| イ | 反射笠付器具 |  | 24 | 1 | 24 | FL | 40 | 吊り下げ | パイプ吊り | 40 | 960
| ウ1 | 片反射笠付器具 |  | 1 | 1 | 1 | FL | 20 | 直付 |  | 20 | 20
| ウ2 | 片反射笠付器具 |  | 1 | 1 | 1 | FL | 40 | 直付 |  | 40 | 40
| エ1 | 逆富士ベースライト |  | 4 | 1 | 4 | FL | 40 | 直付 |  | 40 | 160
| オ1 | 逆富士ベースライト |  | 5 | 1 | 5 | FL | 40 | 直付 |  | 40 | 200
| オ2 | 逆富士ベースライト |  | 10 | 2 | 20 | FL | 40 | 直付 |  | 40 | 800
| カ | 埋込ベースライト |  | 15 | 2 | 30 | FL | 40 | 埋込 |  | 40 | 1200
| ク | 埋込ベースライト（スクエア） |  | 22 | 3 | 66 | FPL | 36 | 埋込 |  | 36 | 2376
| ケ | ダウンライト |  | 18 | 1 | 18 | FDL | 18 | 埋込 |  | 18 | 324
| タ | 反射笠付器具 | 防雨型 | 35 | 1 | 35 | FL | 20 | 直付 |  | 20 | 700
| テ | トラフベースライト |  | 24 | 1 | 24 | FL | 40 | 直付 |  | 40 | 960
| ト | トラフベースライト |  | 48 | 1 | 48 | FPL | 36 | 直付 |  | 36 | 1728
| ナ | 手元灯 |  | 1 | 1 | 1 | FL | 20 | 直付 |  | 20 | 20
| ネ | 埋込ベースライト（スクエア） |  | 7 | 3 | 21 | FPL | 36 | 埋込 |  | 36 | 756
| ノ | 埋込ベースライト |  | 12 | 1 | 12 | FL | 40 | 埋込 |  | 40 | 480
| ハ | 埋込ベースライト |  | 7 | 4 | 28 | FPL | 36 | 埋込 |  | 36 | 1008
| ヒ | ダウンライト |  | 26 | 2 | 52 | FPL | 27 | 埋込 |  | 27 | 1404
| フ | ダウンライト |  | 23 | 2 | 46 | FML | 36 | 埋込 |  | 36 | 1656
| ヘ | ダウンライト |  | 6 | 1 | 6 | FDL | 18 | 埋込 |  | 18 | 108
| ホ | ブラケット | 防雨型 | 4 | 1 | 4 | FDL | 18 | 直付 |  | 18 | 72
| マ | ブラケット | 防雨型 | 15 | 1 | 15 | IL | 40 | 直付 |  | 40 | 600
| ミ | ブラケット |  | 6 | 1 | 6 | IL | 40 | 直付 |  | 40 | 240
| メ | 埋込灯 |  | 19 | 2 | 38 | HID | 250 | 埋込 |  | 250 | 9500
| モ | 投光器 | 防雨型 | 20 | 1 | 20 | HID | 400 | 直付 |  | 400 | 8000
| ヤ | 表示灯 | 防雨型 | 2 | 1 | 2 | FL | 10 | 直付 |  | 10 | 20
[11 empty] | 合計 | 33972
施設NO | 5
施設名 | かわなべスポーツセンター
※本表は参考資料です。取替を行う照明器具の仕様及び数量は現地調査後に決定します。
グループ | 参考図面 器具記号 | 器具仕様 | 既設器具 |  | 既設ランプ |  |  |  | 取付方法 | 備考欄 | 既設ランプ
|  |  | 特殊仕様 | 台 | 本 | 合計本数 | 種類 | 消費電力（W) |  |  | 消費電力（W) | 合計(W)
F |  | 【体育館・プール】 |  |  |  | 0 |  |  |  |  | 0 | 0
| ア3 | トラフ |  | 5 | 1 | 5 | FL | 40 | 直付 | ガード付 | 40 | 200
| イ1 | トラフ |  | 2 | 1 | 2 | FL | 40 | 直付 |  | 40 | 80
| イ2 | トラフ |  | 13 | 1 | 13 | FL | 40 | 直付 | ガード付 | 40 | 520
| ウ | トラフ |  | 4 | 1 | 4 | FL | 40 | 吊り下げ | パイプ吊り、ガード付き | 40 | 160
| エ1 | 埋込ベースライト |  | 3 | 1 | 3 | FL | 40 | 埋込 |  | 40 | 120
| エ2 | 埋込ベースライト |  | 10 | 2 | 20 | FL | 40 | 埋込 |  | 40 | 800
| エ3 | 埋込ベースライト |  | 2 | 2 | 4 | FL | 40 | 埋込 |  | 40 | 160
| オ | 埋込ベースライト |  | 9 | 1 | 9 | FL | 40 | 埋込 |  | 40 | 360
| カ | 埋込ベースライト（スクエア） |  | 5 | 4 | 20 | FPL | 55 | 埋込 |  | 55 | 1100
| ク1 | 埋込ベースライト |  | 1 | 8 | 8 | FL | 40 | 埋込 |  | 40 | 320
| ク2 | 埋込ベースライト |  | 1 | 4 | 4 | FL | 40 | 埋込 |  | 40 | 160
| ケ | ブラケット | 防雨型 | 2 | 1 | 2 | FL | 20 | 直付 |  | 20 | 40
| シ | シーリングライト | 防雨・防湿型 | 5 | 1 | 5 | IL | 60 | 直付 |  | 60 | 300
| ス | ブラケット | 防雨型 | 15 | 1 | 15 | IL | 40 | 直付 |  | 40 | 600
| セ | ブラケット |  | 1 | 1 | 1 | IL | 60 | 直付 |  | 60 | 60
| ソ | ブラケット |  | 3 | 1 | 3 | IL | 40 | 直付 |  | 40 | 120
| タ | ダウンライト |  | 10 | 1 | 10 | FDL | 27 | 埋込 |  | 27 | 270
| チ2 | ダウンライト |  | 12 | 1 | 12 | JM | 150 | 埋込 |  | 150 | 1800
| ト | ダウンライト |  | 5 | 1 | 5 | HQI | 150 | 埋込 |  | 150 | 750
| ネ | 投光器 |  | 24 | 1 | 24 | MH | 700 | 直付 |  | 700 | 16800
| A | 埋込ベースライト | 非常時兼用 | 1 | 1 | 1 | FCL | 30 | 埋込 |  | 30 | 30
| B | 逆富士ベースライト | 非常時兼用 | 3 | 1 | 3 | FL | 40 | 直付 |  | 40 | 120
| D | ブラケット | 非常時兼用 | 7 | 1 | 7 | FCL | 30 | 直付 |  | 30 | 210
[6 empty] | 0 |  |  |  |  | 0 | 0
|  | 【かわなべ荘】 |  |  |  | 0 |  |  |  |  | 0 | 0
| AI-402 | 埋込ベースライト |  | 8 | 2 | 16 | FL | 40 | 埋込 |  | 40 | 640
| AI-401 | 埋込ベースライト |  | 8 | 2 | 16 | FL | 40 | 埋込 |  | 40 | 640
| B1-401 | 逆富士ベースライト |  | 1 | 1 | 1 | FL | 40 | 直付 |  | 40 | 40
| B1-402 | 逆富士ベースライト |  | 2 | 2 | 4 | FL | 40 | 直付 |  | 40 | 160
| B1-402WP | 逆富士ベースライト | 防湿型 | 3 | 2 | 6 | FL | 40 | 直付 |  | 40 | 240
| C1-401 | 反射笠付器具 |  | 73 | 1 | 73 | FL | 40 | 直付 |  | 40 | 2920
| I1-201WP | ブラケット | 防湿型 | 3 | 1 | 3 | FL | 20 | 直付 |  | 20 | 60
| J1-201 | ブラケット |  | 2 | 1 | 2 | FL | 20 | 直付 |  | 20 | 40
| J1-201WP | ブラケット | 防湿型 | 2 | 1 | 2 | FL | 20 | 直付 |  | 20 | 40
| J1-101 | ブラケット |  | 1 | 1 | 1 | FL | 10 | 直付 |  | 10 | 10
| J1-401 | ブラケット |  | 1 | 1 | 1 | FL | 40 | 直付 |  | 40 | 40
| J1-401WP | ブラケット | 防湿型 | 1 | 1 | 1 | FL | 40 | 直付 |  | 40 | 40
| K-201 | 手元灯 |  | 2 | 1 | 2 | FL | 20 | 直付 |  | 20 | 40
| N1-4030C | 埋込ベースライト（スクエア） |  | 11 | 3 | 33 | FL | 40 | 埋込 |  | 40 | 1320
| N1-301C | 埋込ベースライト（スクエア） |  | 2 | 1 | 2 | FL | 30 | 埋込 |  | 30 | 60
| O1-205 | 埋込ベースライト（スクエア） | ルーバー | 5 | 5 | 25 | FL | 20 | 埋込 |  | 20 | 500
| P1-301CWP | シーリングライト |  | 7 | 1 | 7 | FCL | 30 | 直付 |  | 30 | 210
| Q1-601 | ブラケット |  | 4 | 1 | 4 | IL | 60 | 直付 |  | 60 | 240
| R1-601 | ブラケット |  | 2 | 1 | 2 | IL | 60 | 直付 |  | 60 | 120
| U1-402a | 埋込ベースライト |  | 1 | 1 | 1 | FL | 40 | 埋込 |  | 40 | 40
| b-1001HSA | ダウンライト |  | 10 | 1 | 10 | IL | 100 | 埋込 |  | 100 | 1000
| b-1002HSA | ダウンライト |  | 19 | 1 | 19 | IL | 60 | 埋込 |  | 60 | 1140
| ｈ1-201CWP | シーリングライト | 防湿型 | 12 | 1 | 12 | FCL | 20 | 直付 |  | 20 | 240
| ｍ1-601 | スポットライト |  | 1 | 1 | 1 | IL | 60 | 直付 |  | 60 | 60
| ｍ1-1501 | スポットライト |  | 10 | 1 | 10 | IL | 1500 | レール |  | 1500 | 15000
[6 empty] | 0 |  |  |  |  | 0 | 0
|  | 【クラブハウス】 |  |  |  | 0 |  |  |  |  | 0 | 0
| ア | 逆富士ベースライト |  | 2 | 1 | 2 | FL | 40 | 直付 |  | 40 | 80
| イ1 | ダウンライト |  | 7 | 1 | 7 | FDL | 18 | 埋込 |  | 18 | 126
| イ2 | ダウンライト |  | 2 | 1 | 2 | FDL | 27 | 埋込 |  | 27 | 54
| ウ | ブラケット | 防水型 | 2 | 1 | 2 | IL | 40 | 直付 |  | 40 | 80
| エ | ブラケット |  | 4 | 1 | 4 | IL | 40 | 直付 |  | 40 | 160
[6 empty] | 0 |  |  |  |  | 0 | 0
|  | 【屋外トイレ】 |  |  |  | 0 |  |  |  |  | 0 | 0
| ア | ブラケット | 防雨・防湿型 | 13 | 1 | 13 | FDL | 13 | 直付 |  | 13 | 169
| イ | ブラケット | 防雨・防湿型 | 2 | 1 | 2 | DL | 10 | 直付 |  | 10 | 20
[6 empty] | 0 |  |  |  |  | 0 | 0
|  | 【機械室・電気室、倉庫】 |  |  |  | 0 |  |  |  |  | 0 | 0
| A | 反射笠付器具 |  | 2 | 1 | 2 | FL | 40 | 吊り下げ | パイプ吊り | 40 | 80
| B | 反射笠付器具 |  | 2 | 2 | 4 | FL | 40 | 吊り下げ |  | 40 | 160
| C | 反射笠付器具 |  | 10 | 2 | 20 | FL | 40 | 吊り下げ |  | 40 | 800
| D | トラフ |  | 1 | 1 | 1 | FL | 20 | 直付 |  | 20 | 20
[11 empty] | 合計 | 51669
施設NO | 6
施設名 | 亀水運動センター
※本表は参考資料です。取替を行う照明器具の仕様及び数量は現地調査後に決定します。
グループ | 参考図面 器具記号 | 器具仕様 | 既設器具 |  | 既設ランプ |  |  |  | 取付方法 | 備考欄 | 既設ランプ
|  |  | 特殊仕様 | 台 | 本 | 合計本数 | 種類 | 消費電力（W) |  |  | 消費電力（W) | 合計(W)
G |  | 【体育館・たるみ荘】 |  |  |  | 0 |  |  |  |  | 0 | 0
| A-42 | 埋込ベースライト |  | 8 | 2 | 16 | FL | 40 | 埋込 |  | 40 | 640
| B-41 | 埋込ベースライト |  | 30 | 1 | 30 | FL | 40 | 埋込 |  | 40 | 1200
| C-41 | 埋込ベースライト |  | 18 | 1 | 18 | FL | 40 | 埋込 |  | 40 | 720
| D-42 | 逆富士ベースライト | 防湿型 | 2 | 2 | 4 | FL | 40 | 直付 |  | 40 | 160
| E-41 | 逆富士ベースライト |  | 14 | 1 | 14 | FL | 40 | 直付 |  | 40 | 560
| F-21 | 埋込ベースライト |  | 2 | 1 | 2 | FL | 20 | 埋込 |  | 20 | 40
| F-22 | 埋込ベースライト |  | 2 | 2 | 4 | FL | 20 | 埋込 |  | 20 | 80
| F-41 | 埋込ベースライト |  | 8 | 1 | 8 | FL | 40 | 埋込 |  | 40 | 320
| F-42 | 埋込ベースライト |  | 2 | 2 | 4 | FL | 40 | 埋込 |  | 40 | 160
| G-21 | 反射笠付器具 |  | 4 | 1 | 4 | FL | 20 | 直付 |  | 20 | 80
| G-41 | 反射笠付器具 |  | 16 | 1 | 16 | FL | 40 | 直付 |  | 40 | 640
| H-41 | コーナー用ベースライト | 防湿型 | 6 | 1 | 6 | FL | 40 | 直付 |  | 40 | 240
| I-25 | 埋込ベースライト（スクエア） |  | 18 | 5 | 90 | FL | 20 | 埋込 |  | 20 | 1800
| J-25 | 埋込ベースライト（スクエア） |  | 20 | 5 | 100 | FL | 20 | 埋込 |  | 20 | 2000
| K-15 | 手元灯 |  | 19 | 1 | 19 | FL | 15 | 直付 |  | 15 | 285
| L-20 | 手元灯 |  | 2 | 1 | 2 | FL | 20 | 直付 |  | 20 | 40
| M-31 | シーリングライト |  | 2 | 1 | 2 | FCL | 30 | 直付 |  | 30 | 60
| N-70 | ペンダント |  | 1 | 1 | 1 | FCL | 70 | 吊り下げ | 和風 | 70 | 70
| O-50 | ダウンライト |  | 42 | 1 | 42 | IL | 50 | 埋込 |  | 50 | 2100
| P-40 | シーリングライト |  | 2 | 1 | 2 | IL | 40 | 直付 |  | 40 | 80
| G-40 | ブラケット |  | 4 | 1 | 4 | IL | 40 | 直付 |  | 40 | 160
| R-21 | 直付ベースライト | 防雨型 | 1 | 1 | 1 | FL | 20 | 直付 |  | 20 | 20
| S-21 | ブラケット | 防雨型 | 3 | 1 | 3 | FL | 20 | 直付 |  | 20 | 60
| T-31 | シーリングライト |  | 2 | 1 | 2 | FCL | 30 | 直付 |  | 30 | 60
| U-60 | ブラケット |  | 2 | 1 | 2 | IL | 60 | 直付 |  | 60 | 120
| V-402 | 投光器 |  | 24 | 2 | 48 | HID | 400 | 直付 |  | 400 | 19200
| a-42 | 埋込ベースライト |  | 6 | 2 | 12 | FL | 40 | 埋込 |  | 40 | 480
[6 empty] | 0 |  |  |  |  | 0 | 0
|  | 【クラブハウス】 |  |  |  | 0 |  |  |  |  | 0 | 0
| ア1 | 逆富士ベースライト |  | 1 | 2 | 2 | FL | 20 | 直付 |  | 20 | 40
| ア2 | 逆富士ベースライト |  | 8 | 1 | 8 | FL | 40 | 直付 |  | 40 | 320
| イ | 埋込ベースライト |  | 16 | 1 | 16 | FL | 40 | 埋込 |  | 40 | 640
| ウ | ブラケット |  | 4 | 1 | 4 | FL | 40 | 直付 |  | 40 | 160
| エ | コーナー用ライト |  | 2 | 1 | 2 | FL | 40 | 直付 |  | 40 | 80
| オ | ダウンライト |  | 5 | 1 | 5 | FDL | 18 | 埋込 |  | 18 | 90
| カ | ブラケット | 防雨型 | 3 | 1 | 3 | IL | 40 | 直付 |  | 40 | 120
| キ | 表示灯 |  | 1 | 1 | 1 | IL | 5 | 直付 |  | 5 | 5
[6 empty] | 0 |  |  |  |  | 0 | 0
|  | 【屋外トイレ・プール更衣室棟、医務室・控室、倉庫・屋外トイレ】 |  |  |  | 0 |  |  |  |  | 0 | 0
| A | 逆富士ベースライト |  | 14 | 1 | 14 | FLR | 40 | 直付 |  | 40 | 560
| B | ブラケット | 防雨型 | 4 | 1 | 4 | FL | 20 | 直付 |  | 20 | 80
| C | 埋込ベースライト |  | 3 | 2 | 6 | FLR | 40 | 埋込 |  | 40 | 240
| D | 埋込ベースライト |  | 1 | 2 | 2 | FL | 20 | 埋込 |  | 20 | 40
| E | 反射笠付器具 |  | 4 | 1 | 4 | FLR | 40 | 直付 |  | 40 | 160
| F | 逆富士ベースライト |  | 2 | 1 | 2 | FLR | 40 | 直付 | ステンレス製 | 40 | 80
[11 empty] | 合計 | 33990
施設NO | 7
施設名 | 西部運動センター
※本表は参考資料です。取替を行う照明器具の仕様及び数量は現地調査後に決定します。
グループ | 参考図面 器具記号 | 器具仕様 | 既設器具 |  | 既設ランプ |  |  |  | 取付方法 | 備考欄 | 既設ランプ
|  |  | 特殊仕様 | 台 | 本 | 合計本数 | 種類 | 消費電力（W) |  |  | 消費電力（W) | 合計(W)
G |  | 【体育館】 |  |  |  | 0 |  |  |  |  | 0 | 0
| A401 | 埋込ベースライト |  | 11 | 1 | 11 | FL | 40 | 埋込 |  | 40 | 440
| A402 | 埋込ベースライト |  | 16 | 2 | 32 | FL | 40 | 埋込 |  | 40 | 1280
| B553 | 埋込ベースライト（スクエア） |  | 11 | 3 | 33 | FPL | 55 | 埋込 |  | 55 | 1815
| B363 | 埋込ベースライト（スクエア） |  | 2 | 3 | 6 | FPL | 36 | 埋込 |  | 36 | 216
| B204 | 埋込ベースライト（スクエア） |  | 1 | 4 | 4 | FL | 20 | 埋込 |  | 20 | 80
| C202 | 逆富士ベースライト | 防湿型 | 1 | 2 | 2 | FL | 20 | 直付 |  | 20 | 40
| D271 | ダウンライト |  | 10 | 1 | 10 | FDL | 27 | 埋込 |  | 27 | 270
| D131 | ダウンライト |  | 27 | 1 | 27 | FDL | 13 | 埋込 |  | 13 | 351
| D131L | ダウンライト |  | 1 | 1 | 1 | FDL | 13 | 埋込 |  | 13 | 13
| E401 | ブラケット | 防水型 | 6 | 1 | 6 | IL | 40 | 直付 |  | 40 | 240
| F402 | 反射笠付器具 |  | 14 | 2 | 28 | FL | 40 | 直付 |  | 40 | 1120
| F401P | 反射笠付器具 |  | 12 | 1 | 12 | FL | 40 | 吊り下げ | パイプ吊り | 40 | 480
| F401 | 反射笠付器具 |  | 1 | 1 | 1 | FL | 40 | 直付 |  | 40 | 40
| G201 | ブラケット |  | 14 | 1 | 14 | FL | 20 | 直付 |  | 20 | 280
| H201 | ブラケット | 防雨型 | 13 | 1 | 13 | FL | 20 | 直付 |  | 20 | 260
| L401 | 片反射笠付器具 |  | 10 | 1 | 10 | FL | 40 | 直付 |  | 40 | 400
| M601 | キャットウォーク用コード器具 |  | 18 | 1 | 18 | IL | 60 | 吊り下げ |  | 60 | 1080
| N271 | ダウンライト | 防湿型 | 10 | 1 | 10 | FDL | 27 | 埋込 |  | 27 | 270
| O271 | ダウンライト |  | 6 | 1 | 6 | FDL | 27 | 埋込 |  | 27 | 162
| P201 | 手元灯 |  | 2 | 1 | 2 | FL | 20 | 直付 |  | 20 | 40
| S201 | 階段通路非常灯 | 非常時兼用 | 1 | 1 | 1 | FL | 20 | 直付 |  | 20 | 20
[6 empty] | 0 |  |  |  |  | 0 | 0
|  | 【倉庫、屋外便所、電気室】 |  |  |  | 0 |  |  |  |  | 0 | 0
| A | 反射笠付器具 |  | 6 | 1 | 6 | FLR | 40 | 吊り下げ | パイプ吊り | 40 | 240
| B | 埋込ベースライト |  | 3 | 1 | 3 | FLR | 40 | 埋込 |  | 40 | 120
| C | ダウンライト |  | 2 | 1 | 2 | FDL | 13 | 埋込 |  | 13 | 26
| D | ブラケット | 防雨型 | 2 | 1 | 2 | FL | 20 | 直付 |  | 20 | 40
[11 empty] | 合計 | 9323
施設NO | 8
施設名 | 国分寺橘ノ丘総合運動公園
※本表は参考資料です。取替を行う照明器具の仕様及び数量は現地調査後に決定します。
グループ | 参考図面 器具記号 | 器具仕様 | 既設器具 |  | 既設ランプ |  |  |  | 取付方法 | 備考欄 | 既設ランプ
|  |  | 特殊仕様 | 台 | 本 | 合計本数 | 種類 | 消費電力（W) |  |  | 消費電力（W) | 合計(W)
G |  | 【海洋センター】 |  |  |  | 0 |  |  |  |  | 0 | 0
| A | 埋込ベースライト |  | 15 | 4 | 60 | ＦＬ | 20 | 埋込 |  | 20 | 1200
| B | 埋込ベースライト |  | 3 | 2 | 6 | ＦＬ | 20 | 埋込 |  | 20 | 120
| C | 逆富士ベースライト |  | 13 | 1 | 13 | ＦＬＲ | 40 | 直付 |  | 40 | 520
| D | 逆富士ベースライト |  | 7 | 2 | 14 | ＦＬＲ | 40 | 直付 |  | 40 | 560
| E | 反射笠付器具 |  | 6 | 1 | 6 | ＦＬＲ | 40 | 吊り下げ | パイプ吊り | 40 | 240
| F | 埋込ベースライト |  | 17 | 2 | 34 | ＦＬＲ | 40 | 埋込 |  | 40 | 1360
| G | 埋込ベースライト |  | 2 | 1 | 2 | ＦＬ | 20 | 直付 |  | 20 | 40
| H | ブラケット |  | 7 | 1 | 7 | ＦＬ | 10 | 直付 |  | 10 | 70
| I | ブラケット |  | 11 | 1 | 11 | FL | 20 | 直付 |  | 20 | 220
| J | 逆富士ベースライト |  | 3 | 3 | 9 | ＦＬ | 40 | 直付 |  | 40 | 360
| Ｋ | トラフ |  | 1 | 1 | 1 | FL | 20 | 直付 |  | 20 | 20
| Ｌ | シーリングライト |  | 1 | 1 | 1 | IL | 60 | 直付 |  | 60 | 60
| Ｍ | シーリングライト | 防湿型 | 1 | 1 | 1 | FL | 20 | 直付 |  | 20 | 20
| Ｎ | ダウンライト |  | 1 | 1 | 1 | IL | 60 | 埋込 |  | 60 | 60
| Ｏ | ダウンライト |  | 2 | 1 | 2 | EFD | 25 | 埋込 |  | 25 | 50
| Ｐ | 埋込ベースライト |  | 60 | 2 | 120 | ＦＬＲ | 40 | 埋込 |  | 40 | 4800
| Ｑ | 屋外用投光器 | 防雨型 | 1 | 1 | 1 | HF | 400 | 直付 |  | 400 | 400
| R | 埋込ベースライト | 黒板用 | 2 | 1 | 2 | FLR | 40 | 埋込 |  | 40 | 80
[6 empty] | 0 |  |  |  |  | 0 | 0
|  | 【プール】 |  |  |  | 0 |  |  |  |  | 0 | 0
| A | 投光器 |  | 20 | 1 | 20 | BHRF | 500 | 直付 |  | 500 | 10000
| B | 反射笠付器具 |  | 14 | 1 | 14 | FL | 20 | 直付 |  | 20 | 280
[6 empty] | 0 |  |  |  |  | 0 | 0
|  | 【センターハウス】 |  |  |  | 0 |  |  |  |  | 0 | 0
| B | トラフ |  | 3 | 1 | 3 | FL | 20 | 直付 |  | 20 | 60
| C22 | 逆富士ベースライト |  | 4 | 2 | 8 | FL | 20 | 直付 |  | 20 | 160
| D | 逆富士ベースライト |  | 6 | 1 | 6 | FL | 40 | 直付 |  | 40 | 240
| E41 | 埋込ベースライト |  | 1 | 1 | 1 | FL | 40 | 埋込 |  | 40 | 40
| E42 | 埋込ベースライト |  | 2 | 2 | 4 | FL | 40 | 埋込 |  | 40 | 160
| F | 埋込ベースライト |  | 12 | 1 | 12 | FL | 40 | 埋込 |  | 40 | 480
| G | 埋込ベースライト |  | 6 | 3 | 18 | FL | 40 | 埋込 | 和風 | 40 | 720
| H | 埋込ベースライト |  | 1 | 1 | 1 | FCL | 70 | 埋込 |  | 70 | 70
| I | ペンダント |  | 1 | 1 | 1 | FCL | 30 | 吊り下げ | 和風 | 30 | 30
| J | ブラケット |  | 8 | 1 | 8 | IL | 100 | 直付 |  | 100 | 800
| K | ブラケット |  | 3 | 2 | 6 | IL | 40 | 直付 |  | 40 | 240
| L | ダウンライト |  | 3 | 1 | 3 | IL | 40 | 埋込 |  | 40 | 120
| M | ダウンライト |  | 12 | 1 | 12 | FDL | 13 | 埋込 |  | 13 | 156
| N | シーリングライト |  | 2 | 4 | 8 | IL | 40 | 直付 |  | 40 | 320
| P | ダウンライト |  | 6 | 1 | 6 | IL | 100 | 埋込 |  | 100 | 600
| Q | ベースライト | 連結仕様 | 1 | 22 | 22 | FL | 40 | 直付 |  | 40 | 880
[6 empty] | 0 |  |  |  |  | 0 | 0
|  | 【はくちょう温泉】 |  |  |  | 0 |  |  |  |  | 0 | 0
| A41 | 反射笠付器具 |  | 8 | 1 | 8 | FL | 40 | 直付 |  | 40 | 320
| B21 | 逆富士ベースライト |  | 1 | 1 | 1 | FL | 20 | 直付 |  | 20 | 20
| C31 | シーリングライト |  | 24 | 1 | 24 | FCL | 30 | 直付 |  | 30 | 720
| D60W | シーリングライト |  | 48 | 1 | 48 | IL | 60 | 直付 |  | 60 | 2880
| E60 | シーリングライト |  | 2 | 1 | 2 | IL | 60 | 直付 |  | 60 | 120
| F60 | ダウンライト |  | 4 | 1 | 4 | IL | 60 | 埋込 |  | 60 | 240
| G40W | ブラケット |  | 4 | 1 | 4 | IL | 40 | 直付 |  | 40 | 160
| H60W | ブラケット |  | 2 | 1 | 2 | IL | 60 | 直付 |  | 60 | 120
| I25W | ブラケット |  | 6 | 1 | 6 | IL | 25 | 直付 |  | 25 | 150
| J60W | シーリングライト |  | 12 | 1 | 12 | IL | 60 | 直付 |  | 60 | 720
| K40 | ブラケット |  | 6 | 1 | 6 | IL | 40 | 直付 |  | 40 | 240
| L40 | ブラケット |  | 2 | 1 | 2 | IL | 40 | 直付 |  | 40 | 80
| M40 | ブラケット |  | 2 | 1 | 2 | IL | 40 | 直付 |  | 40 | 80
| N150 | スポットライト |  | 6 | 1 | 6 | IL | 150 | 直付 |  | 150 | 900
| O40H | シーリングライト |  | 2 | 1 | 2 | IL | 40 | 直付 |  | 40 | 80
| P42H | シーリングライト |  | 2 | 1 | 2 | IL | 40 | 直付 |  | 40 | 80
[6 empty] | 0 |  |  |  |  | 0 | 0
|  | 【艇庫】 |  |  |  | 0 |  |  |  |  | 0 | 0
| A | 反射笠付器具 |  | 4 | 2 | 8 | FL | 40 | 直付 |  | 40 | 320
| B | シーリングライト |  | 2 | 1 | 2 | IL | 60 | 直付 |  | 60 | 120
[6 empty] | 0 |  |  |  |  | 0 | 0
|  | 【野球場バックネット裏控室】 |  |  |  | 0 |  |  |  |  | 0 | 0
| A | 逆富士ベースライト |  | 12 | 2 | 24 | FLR | 40 | 直付 |  | 40 | 960
| B | 逆富士ベースライト |  | 2 | 1 | 2 | FL | 40 | 直付 |  | 40 | 80
| C | ブラケット |  | 8 | 1 | 8 | FL | 10 | 直付 |  | 10 | 80
| D | ブラケット |  | 5 | 1 | 5 | FL | 40 | 直付 |  | 40 | 200
| E | 逆富士ベースライト |  | 4 | 2 | 8 | FL | 20 | 直付 |  | 20 | 160
| F | 手元灯 |  | 1 | 1 | 1 | FL | 15 | 直付 |  | 15 | 15
| G | シーリングライト | 防湿型 | 1 | 1 | 1 | FCL | 30 | 直付 |  | 30 | 30
| H | ブラケット | 防雨型 | 1 | 1 | 1 | FL | 20 | 直付 |  | 20 | 20
[6 empty] | 0 |  |  |  |  | 0 | 0
|  | 【屋内ゲートボール場・クラブハウス】 |  |  |  | 0 |  |  |  |  | 0 | 0
| C | 投光器 |  | 20 | 1 | 20 | MF | 400 | 直付 |  | 400 | 8000
| D | ダウンライト |  | 8 | 1 | 8 | MF | 400 | 埋込 |  | 400 | 3200
| E | 直付ベースライト |  | 4 | 2 | 8 | FL | 40 | 直付 |  | 40 | 320
| F | 直付ベースライト |  | 6 | 1 | 6 | FL | 40 | 直付 |  | 40 | 240
| G | ダウンライト |  | 6 | 1 | 6 | FDL | 27 | 埋込 |  | 27 | 162
| H | ダウンライト | 防湿型 | 2 | 1 | 2 | FDL | 18 | 埋込 |  | 18 | 36
| I | 手元灯 |  | 1 | 1 | 1 | FL | 20 | 直付 |  | 20 | 20
| J | ブラケット | 防雨型 | 2 | 1 | 2 | IL | 60 | 直付 |  | 60 | 120
[6 empty] | 0 |  |  |  |  | 0 | 0
|  | 【その他】 |  |  |  | 0 |  |  |  |  | 0 | 0
| A | ブラケット |  | 2 | 2 | 4 | IL | 60 | 直付 |  | 60 | 240
| B | ブラケット |  | 1 | 1 | 1 | FL | 40 | 直付 |  | 40 | 40
| C | ブラケット |  | 1 | 1 | 1 | FL | 40 | 直付 |  | 40 | 40
| D | 埋込ベースライト |  | 4 | 1 | 4 | FL | 40 | 埋込 |  | 40 | 160
| E | 埋込ベースライト |  | 1 | 2 | 2 | FPL | 55 | 埋込 |  | 55 | 110
| F | ダウンライト | 防湿型 | 9 | 1 | 9 | FDL | 27 | 埋込 |  | 27 | 243
| G | ダウンライト |  | 2 | 1 | 2 | BF | 60 | 埋込 |  | 60 | 120
| H | 埋込ベースライト |  | 4 | 2 | 8 | FL | 40 | 埋込 |  | 40 | 320
| I | 手元灯 |  | 1 | 1 | 1 | FHF | 16 | 直付 |  | 16 | 16
| J | ブラケット |  | 1 | 1 | 1 | FL | 15 | 直付 |  | 15 | 15
| K | 投光器 | 防雨型 | 1 | 1 | 1 | RF | 100 | 直付 |  | 100 | 100
| L | トラフ |  | 4 | 1 | 4 | FL | 40 | 吊り下げ | チェーン吊り、ガード付 | 40 | 160
[11 empty] | 合計 | 48093
施設NO | 9
施設名 | 国分寺勤労青少年ホーム
※本表は参考資料です。取替を行う照明器具の仕様及び数量は現地調査後に決定します。
グループ | 参考図面 器具記号 | 器具仕様 | 既設器具 |  | 既設ランプ |  |  |  | 取付方法 | 備考欄 | 既設ランプ
|  |  | 特殊仕様 | 台 | 本 | 合計本数 | 種類 | 消費電力（W) |  |  | 消費電力（W) | 合計(W)
G | A | 埋込ベースライト（スクエア） |  | 6 | 4 | 24 | FL | 20 | 埋込 |  | 20 | 480
| B | 埋込ベースライト |  | 8 | 4 | 32 | FL | 20 | 埋込 |  | 20 | 640
| C | 埋込ベースライト |  | 13 | 2 | 26 | FL | 40 | 埋込 |  | 40 | 1040
| D2 | 埋込ベースライト |  | 1 | 1 | 1 | FL | 20 | 埋込 |  | 20 | 20
| D4 | 埋込ベースライト |  | 14 | 1 | 14 | FL | 40 | 埋込 |  | 40 | 560
| E | 逆富士ベースライト | 防湿型 | 2 | 1 | 2 | FL | 40 | 直付 |  | 40 | 80
| E' | 逆富士ベースライト |  | 2 | 1 | 2 | FL | 20 | 直付 |  | 20 | 40
| F | トラフ |  | 1 | 1 | 1 | FL | 40 | 直付 |  | 40 | 40
| F' | トラフ |  | 2 | 1 | 2 | FL | 20 | 直付 |  | 20 | 40
| I | シーリングライト | 防雨型 | 3 | 1 | 3 | IL | 60 | 直付 |  | 60 | 180
| J | スポットライト |  | 5 | 1 | 5 | BF | 150 | レール |  | 150 | 750
| K | ブラケット | 防雨型 | 4 | 1 | 4 | IL | 60 | 直付 |  | 60 | 240
| L | ブラケット |  | 2 | 3 | 6 | IL | 40 | 直付 |  | 40 | 240
| M | ブラケット |  | 5 | 1 | 5 | IL | 60 | 直付 |  | 60 | 300
| N | ブラケット |  | 1 | 3 | 3 | IL | 40 | 直付 |  | 40 | 120
| O | ダウンライト |  | 12 | 1 | 12 | IL | 60 | 埋込 |  | 60 | 720
| P | ダウンライト |  | 4 | 1 | 4 | IL | 60 | 埋込 |  | 60 | 240
| Q | ダウンライト |  | 2 | 1 | 2 | IL | 60 | 埋込 |  | 60 | 120
| R | ダウンライト |  | 1 | 4 | 4 | IL | 40 | 埋込 |  | 40 | 160
[11 empty] | 合計 | 6010
施設NO | 10
施設名 | 仏生山公園体育館
※本表は参考資料です。取替を行う照明器具の仕様及び数量は現地調査後に決定します。
グループ | 参考図面 器具記号 | 器具仕様 | 既設器具 |  | 既設ランプ |  |  |  | 取付方法 | 備考欄 | 既設ランプ
|  |  | 特殊仕様 | 台 | 本 | 合計本数 | 種類 | 消費電力（W) |  |  | 消費電力（W) | 合計(W)
H | ア | 反射笠付器具 |  | 8 | 2 | 16 | FL | 40 | 直付 |  | 40 | 640
| イ | 逆富士ベースライト |  | 1 | 1 | 1 | FL | 40 | 直付 |  | 40 | 40
| ウ | 直付ベースライト |  | 4 | 3 | 12 | FL | 40 | 直付 |  | 40 | 480
| エ | 埋込ベースライト |  | 12 | 3 | 36 | FL | 40 | 埋込 |  | 40 | 1440
| オ | 埋込ベースライト（スクエア） |  | 12 | 4 | 48 | FPL | 55 | 埋込 |  | 55 | 2640
| カ | ダウンライト |  | 12 | 1 | 12 | FDL | 27 | 埋込 |  | 27 | 324
| キ | シーリングライト |  | 24 | 1 | 24 | FDL | 13 | 直付 |  | 13 | 312
| ク | ブラケット |  | 6 | 1 | 6 | IL | 40 | 直付 |  | 40 | 240
| ケ | ブラケット |  | 4 | 1 | 4 | HQI | 150 | 直付 |  | 150 | 600
| コ | ブラケット |  | 1 | 1 | 1 | KR | 60 | 直付 |  | 60 | 60
| サ | 投光器 |  | 36 | 1 | 36 | MF | 700 | 吊り下げ |  | 700 | 25200
| シ | 投光器 |  | 6 | 1 | 6 | RF | 500 | 吊り下げ |  | 500 | 3000
[11 empty] | 合計 | 34976
施設NO | 11
施設名 | 仏生山公園温水プール
※本表は参考資料です。取替を行う照明器具の仕様及び数量は現地調査後に決定します。
グループ | 参考図面 器具記号 | 器具仕様 | 既設器具 |  | 既設ランプ |  |  |  | 取付方法 | 備考欄 | 既設ランプ
|  |  | 特殊仕様 | 台 | 本 | 合計本数 | 種類 | 消費電力（W) |  |  | 消費電力（W) | 合計(W)
H | ア | 埋込ベースライト（スクエア） |  | 18 | 3 | 54 | FPL | 36 | 埋込 |  | 36 | 1944
| イ1 | 片反射笠付器具 |  | 40 | 1 | 40 | FL | 20 | 直付 |  | 20 | 800
| イ2 | 片反射笠付器具 |  | 10 | 1 | 10 | FL | 40 | 直付 |  | 40 | 400
| エ2 | 反射笠付器具 |  | 3 | 2 | 6 | FL | 40 | 直付 |  | 40 | 240
| オ1 | 逆富士ベースライト |  | 11 | 1 | 11 | FL | 40 | 直付 |  | 40 | 440
| オ2 | 逆富士ベースライト |  | 3 | 2 | 6 | FL | 40 | 直付 |  | 40 | 240
| カ1 | 埋込ベースライト |  | 8 | 2 | 16 | FL | 40 | 埋込 |  | 40 | 640
| カ2 | 埋込ベースライト |  | 3 | 3 | 9 | FL | 40 | 埋込 |  | 40 | 360
| キ | ダウンライト |  | 5 | 1 | 5 | HQI | 150 | 埋込 |  | 150 | 750
| ク | ダウンライト |  | 16 | 1 | 16 | FDL | 27 | 埋込 |  | 27 | 432
| ケ | ダウンライト |  | 2 | 1 | 2 | FDL | 27 | 埋込 |  | 27 | 54
| コ | ブラケット |  | 17 | 1 | 17 | IL | 40 | 直付 |  | 40 | 680
| サ | シーリング |  | 4 | 1 | 4 | IL | 60 | 直付 |  | 60 | 240
| ス | ブラケット | 防水型 | 7 | 1 | 7 | FL | 20 | 直付 |  | 20 | 140
| セ | 逆富士ベースライト | 非常時兼用 | 2 | 1 | 2 | FL | 20 | 直付 |  | 20 | 40
| い | 埋込ベースライト（スクエア） |  | 7 | 2 | 14 | FPL | 27 | 埋込 |  | 27 | 378
| う | 埋込ベースライト（スクエア） |  | 2 | 1 | 2 | FL | 40 | 埋込 |  | 40 | 80
| え | 埋込ベースライト（スクエア） |  | 8 | 3 | 24 | FPL | 36 | 埋込 |  | 36 | 864
| お | 埋込ベースライト（スクエア） |  | 2 | 3 | 6 | FPL | 36 | 埋込 |  | 36 | 216
| か | ダウンライト | 防湿型 | 5 | 1 | 5 | FDL | 27 | 埋込 |  | 27 | 135
| け | ブラケット | 防雨型 | 8 | 1 | 8 | JDハロゲン | 150 | 直付 |  | 150 | 1200
[11 empty] | 合計 | 10273
施設NO | 12
施設名 | 香川総合体育館
※本表は参考資料です。取替を行う照明器具の仕様及び数量は現地調査後に決定します。
グループ | 参考図面 器具記号 | 器具仕様 | 既設器具 |  | 既設ランプ |  |  |  | 取付方法 | 備考欄 | 既設ランプ
|  |  | 特殊仕様 | 台 | 本 | 合計本数 | 種類 | 消費電力（W) |  |  | 消費電力（W) | 合計(W)
H |  | 【第一競技場】 |  |  |  | 0 |  |  |  |  | 0 | 0
| A21 | トラフ |  | 22 | 1 | 22 | FL | 30 | 直付 |  | 30 | 660
| A41 | トラフ |  | 2 | 1 | 2 | FL | 40 | 直付 |  | 40 | 80
| B41 | 片反射笠付器具 |  | 16 | 1 | 16 | FL | 40 | 直付 |  | 40 | 640
| C41P | 反射笠付器具 |  | 58 | 1 | 58 | FL | 40 | 吊り下げ | パイプ吊り | 40 | 2320
| D41 | 逆富士ベースライト |  | 13 | 1 | 13 | FL | 40 | 直付 |  | 40 | 520
| D42 | 逆富士ベースライト |  | 4 | 2 | 8 | FL | 40 | 直付 |  | 40 | 320
| E42 | 埋込ベースライト |  | 42 | 2 | 84 | FL | 40 | 埋込 |  | 40 | 3360
| E41 | 埋込ベースライト |  | 4 | 1 | 4 | FL | 40 | 埋込 |  | 40 | 160
| G44 | 直付ベースライト |  | 10 | 4 | 40 | FL | 40 | 直付 |  | 40 | 1600
| H36 | 埋込ベースライト |  | 17 | 6 | 102 | FL | 30 | 直付 |  | 30 | 3060
| I456 | 直付ベースライト |  | 1 | 56 | 56 | FL | 40 | 直付 |  | 40 | 2240
| J27 | ダウンライト |  | 43 | 1 | 43 | FU | 27 | 埋込 |  | 27 | 1161
| K61 | ダウンライト |  | 3 | 1 | 3 | IL | 60 | 埋込 |  | 60 | 180
| K101A | ダウンライト |  | 6 | 1 | 6 | IL | 100 | 埋込 |  | 100 | 600
| K41 | ダウンライト |  | 18 | 1 | 18 | IL | 40 | 埋込 |  | 40 | 720
| L1 | ダウンライト |  | 13 | 1 | 13 | ハロゲン | 100 | 埋込 |  | 100 | 1300
| L2 | ダウンライト |  | 17 | 1 | 17 | ハロゲン | 210 | 埋込 |  | 210 | 3570
| M61 | ブラケット |  | 10 | 1 | 10 | IL | 60 | 直付 |  | 60 | 600
| N61 | ブラケット |  | 6 | 1 | 6 | IL | 60 | 直付 |  | 60 | 360
| O150 | ブラケット |  | 5 | 1 | 5 | IL | 150 | 直付 |  | 150 | 750
| P61 | ブラケット |  | 6 | 1 | 6 | IL | 60 | 直付 |  | 60 | 360
| R41 | ブラケット |  | 10 | 1 | 10 | IL | 40 | 直付 |  | 40 | 400
| S61 | ブラケット |  | 5 | 1 | 5 | IL | 60 | 直付 |  | 60 | 300
| T | ブラケット |  | 8 | 2 | 16 | IL | 60 | 直付 |  | 60 | 960
| W | ブラケット |  | 4 | 1 | 4 | IL | 60 | 直付 |  | 60 | 240
| X300 | ダウンライト |  | 8 | 1 | 8 | JDハロゲン | 300 | 埋込 |  | 300 | 2400
| Z | 埋込ベースライト |  | 2 | 1 | 2 | FL | 40 | 埋込 |  | 40 | 80
0
|  | 【第二競技場】 | [8 empty] | 0 | 0
| A321 | 逆富士ベースライト |  | 2 | 1 | 2 | FHF | 32 | 直付 |  | 32 | 64
| A322 | 逆富士ベースライト |  | 11 | 1 | 11 | FHF | 32 | 直付 |  | 32 | 352
| B322 | 反射笠付器具 |  | 4 | 2 | 8 | FHF | 32 | 吊り下げ | パイプ吊り | 32 | 256
| C323 | 埋込ベースライト |  | 13 | 3 | 39 | FHF | 32 | 埋込 |  | 32 | 1248
| D181 | ダウンライト |  | 3 | 1 | 3 | FHT | 32 | 埋込 |  | 32 | 96
| D271 | ダウンライト |  | 7 | 1 | 7 | FHT | 32 | 埋込 |  | 32 | 224
| D321 | ダウンライト |  | 14 | 1 | 14 | FHT | 32 | 埋込 |  | 32 | 448
| E321 | ダウンライト | 防雨・防湿型 | 8 | 1 | 8 | FHT | 32 | 埋込 |  | 32 | 256
| F131 | シーリングライト |  | 6 | 1 | 6 | EFA | 13 | 直付 |  | 13 | 78
| G301 | シーリングライト |  | 5 | 1 | 5 | FCL | 30 | 直付 |  | 30 | 150
| H201 | ブラケット |  | 6 | 1 | 6 | FL | 20 | 直付 |  | 20 | 120
| I322 | 埋込ベースライト |  | 7 | 2 | 14 | FHF | 32 | 埋込 |  | 32 | 448
| J701 | 投光器 |  | 20 | 1 | 20 | MF | 700 | 吊り下げ |  | 700 | 14000
0
|  | 【屋外トイレ】 | [9 empty] | 0
| A | 逆富士ベースライト |  | 1 | 1 | 1 | FHF | 32 | 直付 |  | 32 | 32
| B | 逆富士ベースライト | 人感センサー付 | 1 | 1 | 1 | FHF | 32 | 直付 |  | 32 | 32
| C | ダウンライト |  | 1 | 1 | 1 | IL | 54 | 直付 |  | 54 | 54
[11 empty] | 合計 | 46799
施設NO | 13
施設名 | 香南体育館
※本表は参考資料です。取替を行う照明器具の仕様及び数量は現地調査後に決定します。
グループ | 参考図面 器具記号 | 器具仕様 | 既設器具 |  | 既設ランプ |  |  |  | 取付方法 | 備考欄 | 既設ランプ
|  |  | 特殊仕様 | 台 | 本 | 合計本数 | 種類 | 消費電力（W) |  |  | 消費電力（W) | 合計(W)
H | ア1 | 逆富士ベースライト |  | 25 | 2 | 50 | FL | 40 | 直付 |  | 40 | 2000
| イ1 | 逆富士ベースライト |  | 14 | 1 | 14 | FL | 40 | 直付 |  | 40 | 560
| イ2 | 逆富士ベースライト |  | 1 | 1 | 1 | FL | 20 | 直付 |  | 20 | 20
| ウ | 埋込ベースライト |  | 7 | 2 | 14 | FL | 40 | 埋込 |  | 40 | 560
| エ | 埋込灯 |  | 7 | 4 | 28 | FL | 20 | 埋込 |  | 20 | 560
| オ | 直付灯 |  | 1 | 1 | 1 | FCL | 30 | 直付 |  | 30 | 30
| キ | ダウンライト |  | 9 | 1 | 9 | IL | 60 | 埋込 |  | 60 | 540
| ク | 手元灯 |  | 1 | 1 | 1 | FL | 15 | 直付 |  | 15 | 15
| ケ | 投光器 |  | 24 | 1 | 24 | MF | 400 | 吊り下げ |  | 400 | 9600
| コ | 投光器 |  | 4 | 1 | 4 | MF | 300 | 吊り下げ |  | 300 | 1200
| サ | スポットライト |  | 3 | 1 | 3 | BR | 100 | レール |  | 100 | 300
| A | ダウンライト | 非常時兼用 | 1 | 1 | 1 | IL | 20 | 埋込 |  | 20 | 20
| B | 逆富士ベースライト | 非常時兼用 | 5 | 2 | 10 | FL | 40 | 直付 |  | 40 | 400
| C | 埋込灯 | 非常時兼用 | 6 | 4 | 24 | FL | 20 | 埋込 |  | 20 | 480
[11 empty] | 合計 | 16285
施設NO | 14
施設名 | 南部運動場
※本表は参考資料です。取替を行う照明器具の仕様及び数量は現地調査後に決定します。
グループ | 参考図面 器具記号 | 器具仕様 | 既設器具 |  | 既設ランプ |  |  |  | 取付方法 | 備考欄 | 既設ランプ
|  |  | 特殊仕様 | 台 | 本 | 合計本数 | 種類 | 消費電力（W) |  |  | 消費電力（W) | 合計(W)
H |  | 【管理棟】 |  |  |  | 0 |  |  |  |  | 0 | 0
|  | 埋込ベースライト |  | 4 | 2 | 8 | FL | 40 | 埋込 |  | 40 | 320
|  | 逆富士ベースライト |  | 2 | 1 | 2 | FL | 40 | 直付 | ステンレス製 | 40 | 80
|  | ダウンライト |  | 1 | 1 | 1 | FDL | 13 | 埋込 |  | 13 | 13
|  | ブラケット |  | 1 | 1 | 1 | FL | 10 | 直付 |  | 10 | 10
|  | 逆富士ベースライト |  | 1 | 2 | 2 | FL | 20 | 直付 |  | 20 | 40
|  | ブラケット | 防雨・防湿型 | 1 | 1 | 1 | FDL | 13 | 直付 |  | 13 | 13
[6 empty] | 0 |  |  |  |  | 0 | 0
|  | 【倉庫・バックネット裏控室】 |  |  |  | 0 |  |  |  |  | 0 | 0
| ア | 埋込ベースライト |  | 3 | 2 | 6 | FL | 40 | 埋込 |  | 40 | 240
| ウ | ブラケット |  | 2 | 1 | 2 | IL | 60 | 直付 |  | 60 | 120
| エ | ダウンライト |  | 10 | 1 | 10 | FDL | 13 | 埋込 |  | 13 | 130
| オ | 逆富士ベースライト |  | 6 | 2 | 12 | FL | 40 | 直付 |  | 40 | 480
| カ | 逆富士ベースライト |  | 2 | 2 | 4 | FL | 40 | 直付 |  | 40 | 160
| キ | ブラケット |  | 2 | 1 | 2 | FL | 40 | 直付 |  | 40 | 80
| ク | 埋込ベースライト |  | 8 | 2 | 16 | FL | 40 | 埋込 |  | 40 | 640
| ケ | 回転灯 |  | 1 | 1 | 1 | KR | 22 | 直付 |  | 22 | 22
[11 empty] | 合計 | 2348
施設NO | 15
施設名 | 健康増進温浴施設（ループしおのえ）
※本表は参考資料です。取替を行う照明器具の仕様及び数量は現地調査後に決定します。
グループ | 参考図面 器具記号 | 器具仕様 | 既設器具 |  | 既設ランプ |  |  |  | 取付方法 | 備考欄 | 既設ランプ
|  |  | 特殊仕様 | 台 | 本 | 合計本数 | 種類 | 消費電力（W) |  |  | 消費電力（W) | 合計(W)
H | A850A | シームレスライン |  | 7 | 1 | 7 | FRT | 850 | 直付 |  | 850 | 5950
| A1000A | シームレスライン |  | 17 | 1 | 17 | FRT | 1000 | 直付 |  | 1000 | 17000
| A1250A | シームレスライン |  | 64 | 1 | 64 | FRT | 1250 | 直付 |  | 1250 | 80000
| B321 | トラフ | 防水型 | 16 | 1 | 16 | FHF | 32 | 直付 | ステンレス製 | 32 | 512
| D161 | トラフ |  | 20 | 1 | 20 | FHF | 16 | 直付 |  | 16 | 320
| E322 | 反射笠付器具 |  | 17 | 2 | 34 | FHF | 32 | 直付 |  | 32 | 1088
| F321 | 逆富士ベースライト |  | 3 | 1 | 3 | FHF | 32 | 直付 |  | 32 | 96
| F201 | 逆富士ベースライト |  | 2 | 1 | 2 | FL | 20 | 直付 |  | 20 | 40
| G322 | 埋込ベースライト |  | 4 | 2 | 8 | FHF | 32 | 埋込 |  | 32 | 256
| H851 | 埋込ベースライト |  | 7 | 1 | 7 | FHD | 85 | 埋込 |  | 85 | 595
| H852 | 埋込ベースライト |  | 9 | 2 | 18 | FHD | 85 | 埋込 |  | 85 | 1530
| I301 | ブラケット |  | 8 | 1 | 8 | FCL | 30 | 直付 |  | 30 | 240
| J131 | ブラケット | 防雨型 | 8 | 1 | 8 | EFD | 13 | 直付 |  | 13 | 104
| J601 | ブラケット | 防雨型 | 16 | 1 | 16 | IL | 60 | 直付 |  | 60 | 960
| K301 | ダウンライト |  | 2 | 1 | 2 | FCL | 30 | 直付 |  | 30 | 60
| L301 | ブラケット | 防雨・防湿型 | 1 | 1 | 1 | FCL | 30 | 直付 |  | 30 | 30
| N201 | 手元灯 |  | 1 | 1 | 1 | FL | 20 | 直付 |  | 20 | 20
| O241 | ダウンライト |  | 20 | 1 | 20 | FHT | 24 | 埋込 |  | 24 | 480
| O321 | ダウンライト |  | 13 | 1 | 13 | FHT | 32 | 埋込 |  | 32 | 416
| O421 | ダウンライト |  | 33 | 1 | 33 | FHT | 42 | 埋込 |  | 42 | 1386
| O161 | ダウンライト |  | 2 | 1 | 2 | FHT | 16 | 埋込 |  | 16 | 32
| P241A | ダウンライト |  | 2 | 1 | 2 | FHT | 24 | 埋込 | センサー付 | 24 | 48
| P242B | ダウンライト |  | 3 | 1 | 3 | FHT | 24 | 埋込 | センサー付 | 24 | 72
| Q241 | ダウンライト |  | 14 | 1 | 14 | FHT | 24 | 埋込 |  | 24 | 336
| R241 | ダウンライト | 防雨・防湿型 | 4 | 1 | 4 | FHT | 24 | 埋込 |  | 24 | 96
| R321 | ダウンライト | 防雨・防湿型 | 4 | 1 | 4 | FHT | 32 | 埋込 |  | 32 | 128
| S241 | ダウンライト | 防雨・防湿型 | 15 | 1 | 15 | FHT | 24 | 埋込 |  | 24 | 360
| T1501 | ダウンライト | 防雨・防湿型 | 31 | 1 | 31 | MT | 150 | 埋込 |  | 150 | 4650
| U4001 | 投光器 |  | 31 | 1 | 31 | MF | 400 | 直付 | プール用 | 400 | 12400
| V1501 | スポットライト | 防雨型 | 12 | 1 | 12 | CDM | 150 | 直付 |  | 150 | 1800
| V701 | スポットライト | 防雨型 | 6 | 1 | 6 | CDM | 70 | 直付 |  | 70 | 420
| ア401 | ブラケット | 防湿型 | 31 | 1 | 31 | IL | 40 | 直付 |  | 40 | 1240
| ウ322 | 埋込ベースライト |  | 5 | 2 | 10 | FHF | 32 | 埋込 |  | 32 | 320
| エ321 | 軒下用ダウンライト | 防雨型 | 6 | 1 | 6 | FHT | 32 | 埋込 |  | 32 | 192
| オ651 | ブラケット |  | 1 | 1 | 1 | IL | 40 | 直付 |  | 40 | 40
| S421 | ダウンライト | 防雨・防湿型 | 52 | 1 | 52 | FHT | 42 | 埋込 |  | 42 | 2184
| カ4001 | 投光器 |  | 1 | 1 | 1 | MF | 400 | 直付 |  | 400 | 400
| カ10001 | 投光器 |  | 1 | 1 | 1 | MF | 1000 | 直付 |  | 1000 | 1000
| キ18 | 地中埋設灯 |  | 4 | 1 | 4 | FDL | 18 | 埋込 |  | 18 | 72
| k-322 | 反射笠付器具 | 非常時兼用 | 7 | 2 | 14 | FHF | 32 | 直付 |  | 32 | 448
[11 empty] | 合計 | 137321
施設NO | 16
施設名 | 讃岐国分寺跡史跡公園
※本表は参考資料です。取替を行う照明器具の仕様及び数量は現地調査後に決定します。
グループ | 参考図面 器具記号 | 器具仕様 | 既設器具 |  | 既設ランプ |  |  |  | 取付方法 | 備考欄 | 既設ランプ
|  |  | 特殊仕様 | 台 | 本 | 合計本数 | 種類 | 消費電力（W) |  |  | 消費電力（W) | 合計(W)
I | A | ペンダント |  | 3 | 1 | 3 | MF | 500 | 吊り下げ |  | 500 | 1500
| C | 投光器 |  | 8 | 1 | 8 | MF | 700 | 直付け |  | 700 | 5600
[11 empty] | 合計 | 7100
施設NO | 17
施設名 | 讃岐国分寺跡資料館
※本表は参考資料です。取替を行う照明器具の仕様及び数量は現地調査後に決定します。
グループ | 参考図面 器具記号 | 器具仕様 | 既設器具 |  | 既設ランプ |  |  |  | 取付方法 | 備考欄 | 既設ランプ
|  |  | 特殊仕様 | 台 | 本 | 合計本数 | 種類 | 消費電力（W) |  |  | 消費電力（W) | 合計(W)
I |  | 【本館】 |  |  |  | 0 |  |  |  |  | 0 | 0
| a | 下面開放ベースライト |  | 20 | 2 | 40 | FL | 40 | 直付 |  | 40 | 1600
| ｃ | 下面開放ベースライト |  | 4 | 2 | 8 | FL | 40 | 直付 |  | 40 | 320
| d | 逆富士ベースライト |  | 2 | 1 | 2 | FL | 40 | 直付 |  | 40 | 80
| g | スポットライト |  | 2 | 1 | 2 | JDRハロゲン | 50 | 直付 |  | 50 | 100
| ｈ | ブラケット |  | 7 | 1 | 7 | JDハロゲン | 500 | 直付 |  | 500 | 3500
| i | ブラケット |  | 8 | 1 | 8 | リネストラランプ | 60 | 直付 |  | 60 | 480
| ｔ | ブラケット |  | 12 | 1 | 12 | リネストラランプ | 35 | 直付 |  | 35 | 420
| ｊ | スポットライト |  | 6 | 1 | 6 | JDRハロゲン | 50 | 直付 |  | 50 | 300
| ｗ | ダウンライト |  | 2 | 1 | 2 | KR | 54 | 埋込 |  | 54 | 108
| ｋ | ダウンライト |  | 17 | 1 | 17 | KR | 54 | 埋込 |  | 54 | 918
| ｎ | ダウンライト |  | 5 | 1 | 5 | IL | 50 | 埋込 |  | 50 | 250
| o | ブラケット |  | 8 | 1 | 8 | IL | 40 | 直付 |  | 40 | 320
| ｐ | ダウンライト |  | 10 | 1 | 10 | KR | 100 | 埋込 |  | 100 | 1000
| ｑ | スポットライト |  | 17 | 1 | 17 | JDハロゲン | 150 | レール |  | 150 | 2550
| r | スポットライト |  | 12 | 1 | 12 | JDハロゲン | 150 | レール |  | 150 | 1800
| u | トラフ |  | 13 | 1 | 13 | FL | 40 | 直付 |  | 40 | 520
[6 empty] | 0 |  |  |  |  | 0 | 0
|  | 【倉庫作業棟】 |  |  |  | 0 |  |  |  |  | 0 | 0
| A | 逆富士ベースライト |  | 10 | 2 | 20 | FL | 40 | 直付 |  | 40 | 800
| B | 逆富士ベースライト | 非常時兼用 | 1 | 2 | 2 | FL | 40 | 直付 |  | 40 | 80
| C4 | トラフ |  | 5 | 1 | 5 | FL | 40 | 直付 |  | 40 | 200
| C2 | トラフ |  | 10 | 1 | 10 | FL | 20 | 直付 |  | 20 | 200
| C1 | トラフ |  | 20 | 1 | 20 | FL | 10 | 直付 |  | 10 | 200
| Ⅾ | 埋込ベースライト（スクエア） |  | 6 | 2 | 12 | FPL | 36 | 埋込 |  | 36 | 432
| E | 埋込ベースライト（スクエア） |  | 16 | 3 | 48 | FPL | 36 | 埋込 |  | 36 | 1728
| G | ダウンライト |  | 2 | 1 | 2 | FDL | 13 | 埋込 |  | 13 | 26
| I | ダウンライト |  | 4 | 1 | 4 | FDL | 27 | 埋込 |  | 27 | 108
| J | ダウンライト |  | 5 | 1 | 5 | KR | 54 | 埋込 |  | 54 | 270
| K | ダウンライト |  | 6 | 1 | 6 | KR | 54 | 埋込 |  | 54 | 324
| M | シーリングライト |  | 1 | 1 | 1 | FCL | 30 | 直付 |  | 30 | 30
| N | ペンダント |  | 8 | 1 | 8 | IL | 100 | 吊り下げ |  | 100 | 800
| O | ブラケット |  | 1 | 1 | 1 | KR | 54 | 直付 |  | 54 | 54
| P | ブラケット | 防湿・防雨型 | 7 | 1 | 7 | KR | 54 | 直付 |  | 54 | 378
| Q | ブラケット | 防湿・防雨型 | 1 | 1 | 1 | GW | 40 | 直付 |  | 40 | 40
[11 empty] | 合計 | 19936
施設NO | 18
施設名 | 香南歴史民俗郷土館
※本表は参考資料です。取替を行う照明器具の仕様及び数量は現地調査後に決定します。
グループ | 参考図面 器具記号 | 器具仕様 | 既設器具 |  | 既設ランプ |  |  |  | 取付方法 | 備考欄 | 既設ランプ
|  |  | 特殊仕様 | 台 | 本 | 合計本数 | 種類 | 消費電力（W) |  |  | 消費電力（W) | 合計(W)
I | ア | トラフ |  | 1 | 1 | 1 | FL | 20 | 直付 |  | 20 | 20
| イ | 階段通路誘導灯 | 非常時兼用 | 1 | 1 | 1 | FL | 40 | 直付 |  | 40 | 40
| ウ | 反射笠付器具 |  | 2 | 2 | 4 | FL | 40 | 直付 |  | 40 | 160
| エ | 埋込ベースライト |  | 10 | 2 | 20 | FL | 40 | 埋込 |  | 40 | 800
| オ | 埋込ベースライト | 非常時兼用 | 1 | 1 | 1 | FL | 40 | 埋込 |  | 40 | 40
| カ1 | ダウンライト |  | 2 | 1 | 2 | FDL | 18 | 埋込 |  | 18 | 36
| カ2 | ダウンライト |  | 36 | 1 | 36 | FDL | 27 | 埋込 |  | 27 | 972
| カ3 | ダウンライト |  | 3 | 1 | 3 | FDL | 27 | 埋込 | 和風 | 27 | 81
| キ1 | 埋込ベースライト | 非常時兼用 | 2 | 2 | 4 | FL | 40 | 埋込 |  | 40 | 160
| キ2 | 埋込ベースライト | 非常時兼用 | 38 | 2 | 76 | FL | 40 | 埋込 | 美術館用ランプ付 | 40 | 3040
| ク | 埋込ベースライト |  | 30 | 2 | 60 | FL | 40 | 埋込 |  | 40 | 2400
| ケ | 埋込ベースライト |  | 12 | 3 | 36 | FL | 40 | 埋込 |  | 40 | 1440
| サ | 手元灯 |  | 1 | 1 | 1 | FL | 20 | 直付 |  | 20 | 20
| シ1 | 片反射笠付器具 |  | 10 | 1 | 10 | FL | 20 | 直付 |  | 20 | 200
| シ2 | 片反射笠付器具 |  | 2 | 1 | 2 | FL | 40 | 直付 |  | 40 | 80
| ス | トラフ |  | 2 | 1 | 2 | FL | 40 | 直付 |  | 40 | 80
| タ | 埋込ベースライト |  | 3 | 1 | 3 | FL | 40 | 埋込 |  | 40 | 120
| チ | 埋込ベースライト |  | 6 | 4 | 24 | FPL | 55 | 埋込 |  | 55 | 1320
| ツ | 埋込ベースライト（スクエア） |  | 3 | 4 | 12 | FPL | 55 | 埋込 |  | 55 | 660
| テ1 | 埋込ベースライト（スクエア） |  | 8 | 2 | 16 | FDL | 27 | 埋込 |  | 27 | 432
| テ2 | 埋込ベースライト（スクエア） |  | 12 | 2 | 24 | FPL | 36 | 埋込 |  | 36 | 864
| ト | 埋込ベースライト（スクエア） |  | 12 | 3 | 36 | FPL | 36 | 埋込 |  | 36 | 1296
| ナ1 | シーリングライト |  | 11 | 2 | 22 | FL | 40 | 直付 | 和風 | 40 | 880
| ナ2 | シーリングライト |  | 6 | 1 | 6 | FCL | 30 | 直付 | 和風 | 30 | 180
| ナ3 | ペンダント |  | 1 | 1 | 1 | FCL | 72 | 吊り下げ | 和風 | 72 | 72
| ニ | ダウンライト | 防雨・防湿型 | 8 | 1 | 8 | FDL | 18 | 埋込 |  | 18 | 144
| ヌ | ブラケット | 防雨・防湿型 | 6 | 1 | 6 | KR | 36 | 直付 |  | 36 | 216
| ノ | ダウンライト |  | 12 | 1 | 12 | JDハロゲン | 85 | 埋込 |  | 85 | 1020
| ハ | スポットライト | 防雨型 | 6 | 1 | 6 | JDハロゲン | 30 | 直付 |  | 30 | 180
| ヒ | ブラケット | 防雨・防湿型 | 2 | 1 | 2 | FDL | 27 | 直付 | 和風 | 27 | 54
| フ | 足元灯 | 防雨・防湿型 | 5 | 1 | 5 | FDL | 13 | 埋込 |  | 13 | 65
| へ | 直付ベースライト |  | 1 | 5 | 5 | FL | 20 | 直付 |  | 20 | 100
| ホ | シャンデリア |  | 1 | 16 | 16 | FDL | 27 | ランプ交換 |  | 27 | 432
[11 empty] | 合計 | 17604
施設NO | 19
施設名 | 石の民俗資料館及び石匠の里公園
※本表は参考資料です。取替を行う照明器具の仕様及び数量は現地調査後に決定します。
グループ | 参考図面 器具記号 | 器具仕様 | 既設器具 |  | 既設ランプ |  |  |  | 取付方法 | 備考欄 | 既設ランプ
|  |  | 特殊仕様 | 台 | 本 | 合計本数 | 種類 | 消費電力（W) |  |  | 消費電力（W) | 合計(W)
I |  | 【本館】 |  |  |  | 0 |  |  |  |  | 0 | 0
| A41 | トラフ |  | 54 | 1 | 54 | FL | 40 | 直付 |  | 40 | 2160
| B41 | 逆富士ベースライト |  | 6 | 1 | 6 | FL | 40 | 直付 |  | 40 | 240
| B41a | 逆富士ベースライト |  | 26 | 1 | 26 | FL | 40 | 直付 | 紫外線防止ランプ | 40 | 1040
| B42 | 逆富士ベースライト |  | 10 | 2 | 20 | FL | 40 | 直付 |  | 40 | 800
| C41 | トラフ |  | 2 | 1 | 2 | FL | 40 | 吊り下げ | パイプ吊り | 40 | 80
| D42 | 埋込ベースライト |  | 6 | 2 | 12 | FL | 40 | 埋込 |  | 40 | 480
| D42a | 埋込ベースライト |  | 8 | 2 | 16 | FL | 40 | 埋込 | 紫外線防止ランプ | 40 | 640
| E42B | 埋込ベースライト |  | 8 | 2 | 16 | FL | 40 | 埋込 | 紫外線防止ランプ | 40 | 640
| F43 | 埋込ベースライト |  | 4 | 3 | 12 | FL | 40 | 埋込 |  | 40 | 480
| G43 | 埋込ベースライト |  | 29 | 3 | 87 | FL | 40 | 埋込 |  | 40 | 3480
| H41 | 埋込ベースライト |  | 2 | 1 | 2 | FL | 40 | 埋込 |  | 40 | 80
| J21 | ブラケット |  | 2 | 1 | 2 | FL | 20 | 直付 |  | 20 | 40
| M41 | シーリングライト |  | 1 | 1 | 1 | IL | 40 | 直付 |  | 40 | 40
| O131 | ダウンライト |  | 8 | 1 | 8 | FDL | 13 | 埋込 |  | 13 | 104
| O271 | ダウンライト |  | 23 | 1 | 23 | FDL | 27 | 埋込 |  | 27 | 621
| Q | ダウンライト |  | 30 | 1 | 30 | FDL | 13 | 埋込 |  | 13 | 390
| R81N | ダウンライト |  | 92 | 1 | 92 | JDハロゲン | 85 | 埋込 |  | 85 | 7820
| S81 | ダウンライト |  | 11 | 1 | 11 | JDハロゲン | 85 | 埋込 |  | 85 | 935
| T151 | ダウンライト |  | 6 | 1 | 6 | BF | 150 | 埋込 |  | 150 | 900
| a | ブラケット | 防雨・防湿型 | 1 | 1 | 1 | FDL | 13 | 直付 |  | 13 | 13
| i21 | ブラケット | 防雨・防湿型 | 1 | 1 | 1 | IL | 20 | 直付 |  | 20 | 20
| あ | 埋込ベースライト |  | 12 | 2 | 24 | FL | 40 | 埋込 | 紫外線防止ランプ | 40 | 960
[6 empty] | 0 |  |  |  |  | 0 | 0
|  | 【屋外トイレ】 |  |  |  | 0 |  |  |  |  | 0 | 0
| い | シーリングライト | 防湿型 | 1 | 1 | 1 | IL | 60 | 直付 |  | 60 | 60
| う | ブラケット | 防湿型 | 4 | 1 | 4 | FCL | 30 | 直付 |  | 30 | 120
| え | ブラケット |  | 2 | 1 | 2 | FDL | 18 | 直付 |  | 18 | 36
| お | ブラケット |  | 5 | 1 | 5 | FL | 40 | 直付 |  | 40 | 200
| か | 逆富士ベースライト |  | 1 | 1 | 1 | FL | 40 | 直付 |  | 40 | 40
| き | ブラケット |  | 1 | 1 | 1 | FL | 15 | 直付 |  | 15 | 15
| く | スポットライト |  | 1 | 1 | 1 | BF | 100 | 直付 |  | 100 | 100
| け | 反射笠付器具 |  | 2 | 1 | 2 | FL | 40 | 直付 |  | 40 | 80
[11 empty] | 合計 | 22614
施設NO | 20
施設名 | 高松国分寺ホール
※本表は参考資料です。取替を行う照明器具の仕様及び数量は現地調査後に決定します。
グループ | 参考図面 器具記号 | 器具仕様 | 既設器具 |  | 既設ランプ |  |  |  | 取付方法 | 備考欄 | 既設ランプ
|  |  | 特殊仕様 | 台 | 本 | 合計本数 | 種類 | 消費電力（W) |  |  | 消費電力（W) | 合計(W)
I | A'1 | 埋込ベースライト |  | 10 | 2 | 20 | FHF | 32 | 埋込 |  | 32 | 640
| A'2 | 埋込ベースライト |  | 8 | 2 | 16 | FHF | 32 | 埋込 |  | 32 | 512
| G1 | トラフ |  | 66 | 1 | 66 | FHF | 16 | 直付 |  | 16 | 1056
| G2 | トラフ |  | 4 | 1 | 4 | FHF | 32 | 直付 |  | 32 | 128
| H321 | 棚下照明器具 |  | 3 | 1 | 3 | FHF | 32 | 直付 |  | 32 | 96
| I321 | 埋込ベースライト |  | 1 | 1 | 1 | FHF | 32 | 埋込 |  | 32 | 32
| J321 | 反射笠付器具 |  | 12 | 1 | 12 | FHF | 32 | 直付 |  | 32 | 384
| I322 | 埋込ベースライト |  | 2 | 1 | 2 | FHF | 32 | 埋込 |  | 32 | 64
| L321B | 逆富士ベースライト |  | 44 | 1 | 44 | FHF | 32 | 直付 |  | 32 | 1408
| L'321AB | 逆富士ベースライト |  | 12 | 1 | 12 | FHF | 32 | 直付 |  | 32 | 384
| o | 手元灯 |  | 1 | 1 | 1 | FL | 20 | 直付 |  | 20 | 20
| P161 | ダウンライト |  | 10 | 1 | 10 | FHT | 16 | 埋込 |  | 16 | 160
| S | ブラケット |  | 2 | 2 | 4 | FHF | 32 | 直付 |  | 32 | 128
| S'201 | ブラケット |  | 1 | 1 | 1 | FL | 20 | 直付 |  | 20 | 20
| Z'321 | 片反射笠付器具 |  | 3 | 1 | 3 | FHF | 32 | 直付 |  | 32 | 96
| e | ブラケット | 防雨型 | 4 | 1 | 4 | HQI | 150 | 直付 |  | 150 | 600
| I | ブラケット | 防雨型 | 1 | 1 | 1 | IL | 60 | 直付 |  | 60 | 60
[11 empty] | 合計 | 5788
施設NO | 21
施設名 | 文化芸術ホール
※本表は参考資料です。取替を行う照明器具の仕様及び数量は現地調査後に決定します。
グループ | 参考図面 器具記号 | 器具仕様 | 既設器具 |  | 既設ランプ |  |  |  | 取付方法 | 備考欄 | 既設ランプ
|  |  | 特殊仕様 | 台 | 本 | 合計本数 | 種類 | 消費電力（W) |  |  | 消費電力（W) | 合計(W)
I |  | 【地下2階】 |  |  |  | 0 |  |  |  |  | 0 | 0
| A1-322 | 逆富士ベースライト |  | 3 | 2 | 6 | FHF | 32 | 直付 |  | 32 | 192
| a1-27 | ダウンライト |  | 6 | 1 | 6 | FDL | 27 | 埋込 |  | 27 | 162
0
|  | 【地下1階】 |  |  |  | 0 |  |  |  |  | 0 | 0
| C2-322 | 反射笠付器具 |  | 3 | 2 | 6 | FHF | 32 | 直付 |  | 32 | 192
| a1-27 | ダウンライト |  | 6 | 1 | 6 | FDL | 27 | 埋込 |  | 27 | 162
0
|  | 【1階】 |  |  |  | 0 |  |  |  |  | 0 | 0
| A!-321 | 逆富士ベースライト |  | 1 | 1 | 1 | FHF | 32 | 直付 |  | 32 | 32
| B5-321 | トラフ |  | 4 | 1 | 4 | FHF | 32 | 直付 |  | 32 | 128
| C1-321 | 片反射笠付器具 |  | 4 | 1 | 4 | FHF | 32 | 直付 |  | 32 | 128
| E1-322 | 埋込ベースライト |  | 8 | 2 | 16 | FHF | 32 | 埋込 |  | 32 | 512
| G2-322 | 埋込ベースライト |  | 2 | 2 | 4 | FHF | 32 | 埋込 |  | 32 | 128
| I1-151 | 手元灯 |  | 2 | 1 | 2 | FL | 15 | 直付 |  | 15 | 30
| J1-323 | 埋込ベースライト（スクエア） |  | 84 | 3 | 252 | FHF | 32 | 埋込 |  | 32 | 8064
| a1-27 | ダウンライト |  | 1 | 1 | 1 | FDL | 27 | 埋込 |  | 27 | 27
| a1-32 | ダウンライト |  | 79 | 1 | 79 | FHT | 32 | 埋込 |  | 32 | 2528
| a1-32wp | ダウンライト | 防雨型 | 2 | 1 | 2 | FHT | 32 | 埋込 |  | 32 | 64
| a3-27wp | ダウンライト | 防雨型 | 1 | 1 | 1 | FDL | 27 | 埋込 |  | 27 | 27
| a4-32wp | ダウンライト | 防雨型 | 2 | 1 | 2 | FHT | 32 | 埋込 |  | 32 | 64
| a5-100 | ダウンライト |  | 6 | 1 | 6 | JDハロゲン | 100 | 埋込 |  | 100 | 600
| d2-90 | スポットライト |  | 132 | 1 | 132 | JDハロゲン | 90 | レール |  | 90 | 11880
0
|  | 【2階】 |  |  |  | 0 |  |  |  |  | 0 | 0
| A1-321 | 逆富士ベースライト |  | 6 | 1 | 6 | FHF | 32 | 直付 |  | 32 | 192
| B1-321 | トラフ |  | 17 | 1 | 17 | FHF | 32 | 直付 |  | 32 | 544
| B5-321 | トラフ |  | 3 | 1 | 3 | FHF | 32 | 直付 |  | 32 | 96
| C1-321 | 片反射笠付器具 |  | 20 | 1 | 20 | FHF | 32 | 直付 |  | 32 | 640
| C1-322 | 反射笠付器具 |  | 4 | 2 | 8 | FHF | 32 | 直付 |  | 32 | 256
| C2-322 | 反射笠付器具 |  | 19 | 2 | 38 | FHF | 32 | 直付 |  | 32 | 1216
| E1-321 | 埋込ベースライト |  | 4 | 1 | 4 | FHF | 32 | 埋込 |  | 32 | 128
| E1-322 | 埋込ベースライト |  | 62 | 2 | 124 | FHF | 32 | 埋込 |  | 32 | 3968
| G1-322 | 埋込ベースライト |  | 49 | 2 | 98 | FHF | 32 | 埋込 |  | 32 | 3136
| H1-322 | 埋込ベースライト |  | 4 | 2 | 8 | FHF | 32 | 埋込 |  | 32 | 256
| H3-322 | 埋込ベースライト |  | 20 | 2 | 40 | FHF | 32 | 埋込 |  | 32 | 1280
| H6-324 | 埋込ベースライト（スクエア） |  | 16 | 4 | 64 | FHP | 32 | 埋込 |  | 32 | 2048
| H8-554 | 埋込ベースライト（スクエア） |  | 6 | 4 | 24 | FPL | 54 | 埋込 |  | 54 | 1296
| I1-151 | 手元灯 |  | 3 | 1 | 3 | FL | 15 | 直付 |  | 15 | 45
| a1-13 | ダウンライト |  | 1 | 1 | 1 | FDL | 13 | 埋込 |  | 13 | 13
| a1-27 | ダウンライト |  | 6 | 1 | 6 | FDL | 27 | 埋込 |  | 27 | 162
| a1-32 | ダウンライト |  | 154 | 1 | 154 | FHT | 32 | 埋込 |  | 32 | 4928
| a3-27wp | ダウンライト | 防雨型 | 12 | 1 | 12 | FDL | 27 | 埋込 |  | 27 | 324
| a5-100 | ダウンライト |  | 12 | 1 | 12 | JDハロゲン | 100 | 埋込 |  | 100 | 1200
| a8-32 | ダウンライト |  | 5 | 1 | 5 | FHT | 32 | 埋込 |  | 32 | 160
| c2-500 | シーリングライト |  | 4 | 1 | 4 | JDハロゲン | 500 | 直付 |  | 500 | 2000
| e1-60 | シーリングライト |  | 7 | 1 | 7 | KR | 54 | 直付 |  | 54 | 378
| e7-321 | ブラケット |  | 21 | 1 | 21 | FL | 32 | 直付 |  | 32 | 672
| e9-21 | トラフ |  | 1 | 1 | 1 | FL | 21 | 直付 |  | 21 | 21
| A | ブラケット |  | 23 | 4 | 92 | GW | 60 | 直付 |  | 60 | 5520
0
|  | 【3階】 |  |  |  | 0 |  |  |  |  | 0 | 0
| B1-321 | トラフ |  | 54 | 1 | 54 | FHF | 32 | 直付 |  | 32 | 1728
| B4-321C | トラフ |  | 74 | 1 | 74 | FHF | 32 | 直付 |  | 32 | 2368
| B5-321 | トラフ |  | 3 | 1 | 3 | FHF | 32 | 直付 |  | 32 | 96
| C1-321 | 片反射笠付器具 |  | 2 | 1 | 2 | FHF | 32 | 直付 |  | 32 | 64
| C1-322 | 反射笠付器具 |  | 1 | 2 | 2 | FHF | 32 | 直付 |  | 32 | 64
| E1-321 | 埋込ベースライト |  | 5 | 1 | 5 | FHF | 32 | 埋込 |  | 32 | 160
| E1-322 | 埋込ベースライト |  | 25 | 2 | 50 | FHF | 32 | 埋込 |  | 32 | 1600
| G3-322 | 埋込ベースライト |  | 7 | 2 | 14 | FHF | 32 | 埋込 |  | 32 | 448
| a1-13 | ダウンライト |  | 33 | 1 | 33 | FDL | 13 | 埋込 |  | 13 | 429
| a1-27 | ダウンライト |  | 2 | 1 | 2 | FDL | 27 | 埋込 |  | 27 | 54
| a1-32 | ダウンライト |  | 113 | 1 | 113 | FHT | 32 | 埋込 |  | 32 | 3616
| a5-75 | ダウンライト |  | 4 | 1 | 4 | JDハロゲン | 75 | 埋込 |  | 75 | 300
| a5-90 | ダウンライト |  | 6 | 1 | 6 | JDハロゲン | 90 | 埋込 |  | 90 | 540
| a5-100 | ダウンライト |  | 27 | 1 | 27 | JDハロゲン | 100 | 埋込 |  | 100 | 2700
| e4-40 | ブラケット |  | 3 | 1 | 3 | RF | 40 | 直付 |  | 40 | 120
| e7-321 | ブラケット |  | 1 | 1 | 1 | FL | 32 | 直付 |  | 32 | 32
| g1-250 | 投光器 |  | 13 | 1 | 13 | JDハロゲン | 250 | 直付 |  | 250 | 3250
| A | ブラケット |  | 48 | 4 | 192 | GW | 60 | 直付 |  | 60 | 11520
0
|  | 【中4階】 |  |  |  | 0 |  |  |  |  | 0 | 0
| B1-321 | トラフ |  | 2 | 1 | 2 | FHF | 32 | 直付 |  | 32 | 64
| B5-321 | トラフ |  | 1 | 1 | 1 | FHF | 32 | 直付 |  | 32 | 32
| C1-321 | 片反射笠付器具 |  | 2 | 1 | 2 | FHF | 32 | 直付 |  | 32 | 64
| C2-322 | 反射笠付器具 |  | 8 | 2 | 16 | FHF | 32 | 直付 |  | 32 | 512
| E1-321 | 埋込ベースライト |  | 5 | 1 | 5 | FHF | 32 | 埋込 |  | 32 | 160
| E1-322 | 埋込ベースライト |  | 27 | 2 | 54 | FHF | 32 | 埋込 |  | 32 | 1728
| I1-151 | 手元灯 |  | 1 | 1 | 1 | FL | 15 | 直付 |  | 15 | 15
| a1-27 | ダウンライト |  | 3 | 1 | 3 | FDL | 27 | 埋込 |  | 27 | 81
| a1-32 | ダウンライト |  | 40 | 1 | 40 | FDL | 32 | 埋込 |  | 32 | 1280
| a3-27wp | ダウンライト | 防雨型 | 1 | 1 | 1 | FHT | 27 | 埋込 |  | 27 | 27
| c1-100 | シーリングライト |  | 6 | 1 | 6 | JDハロゲン | 100 | 直付 |  | 100 | 600
| c2-500 | シーリングライト |  | 14 | 1 | 14 | JDハロゲン | 500 | 直付 |  | 500 | 7000
| e9-21 | トラフ |  | 4 | 1 | 4 | FL | 21 | 直付 |  | 21 | 84
| e7-321 | ブラケット |  | 2 | 1 | 2 | FL | 32 | 直付 |  | 32 | 64
| B | ブラケット |  | 77 | 6 | 462 | GW | 60 | 直付 |  | 60 | 27720
0
|  | 【4階】 |  |  |  | 0 |  |  |  |  | 0 | 0
| A1-321 | 逆富士ベースライト |  | 2 | 1 | 2 | FHF | 32 | 直付 |  | 32 | 64
| B1-321 | トラフ |  | 41 | 1 | 41 | FHF | 32 | 直付 |  | 32 | 1312
| B5-321 | トラフ |  | 8 | 1 | 8 | FHF | 32 | 直付 |  | 32 | 256
| C1-321 | 片反射笠付器具 |  | 10 | 1 | 10 | FHF | 32 | 直付 |  | 32 | 320
| C2-322 | 反射笠付器具 |  | 10 | 2 | 20 | FHF | 32 | 直付 |  | 32 | 640
| E1-322 | 埋込ベースライト |  | 36 | 2 | 72 | FHF | 32 | 埋込 |  | 32 | 2304
| I1-151 | 手元灯 |  | 1 | 1 | 1 | FL | 15 | 直付 |  | 15 | 15
| a1-18 | ダウンライト |  | 14 | 1 | 14 | FDL | 18 | 埋込 |  | 18 | 252
| a1-27 | ダウンライト |  | 63 | 1 | 63 | FDL | 27 | 埋込 |  | 27 | 1701
| a1-32 | ダウンライト |  | 198 | 1 | 198 | FHT | 32 | 埋込 |  | 32 | 6336
| a3-27wp | ダウンライト | 防雨型 | 6 | 1 | 6 | FDL | 27 | 埋込 |  | 27 | 162
| a5-75 | ダウンライト |  | 4 | 1 | 4 | JDハロゲン | 75 | 埋込 |  | 75 | 300
| a5-100 | ダウンライト |  | 13 | 1 | 13 | JDハロゲン | 100 | 埋込 |  | 100 | 1300
| a7-50 | ダウンライト |  | 3 | 1 | 3 | FDL | 50 | 埋込 |  | 50 | 150
| a9-40 | ダウンライト |  | 4 | 1 | 4 | FDL | 40 | 埋込 |  | 40 | 160
| c1-100 | シーリングライト |  | 9 | 1 | 9 | JDハロゲン | 100 | 直付 |  | 100 | 900
| c2-500 | シーリングライト |  | 18 | 1 | 18 | JDハロゲン | 500 | 直付 |  | 500 | 9000
| e4-40 | ブラケット |  | 40 | 1 | 40 | RF | 40 | 直付 |  | 40 | 1600
| e7-321 | ブラケット |  | 5 | 1 | 5 | FHF | 32 | 直付 |  | 32 | 160
| g1-100 | 投光器 |  | 8 | 1 | 8 | JDハロゲン | 100 | 直付 |  | 100 | 800
| A | ブラケット |  | 16 | 4 | 64 | GW | 60 | 直付 |  | 60 | 3840
| B | ブラケット |  | 4 | 6 | 24 | GW | 60 | 直付 |  | 60 | 1440
0
|  | 【5階】 |  |  |  | 0 |  |  |  |  | 0 | 0
| A1-321 | 逆富士ベースライト |  | 3 | 1 | 3 | FHF | 32 | 直付 |  | 32 | 96
| A1-322 | 逆富士ベースライト |  | 3 | 2 | 6 | FHF | 32 | 直付 |  | 32 | 192
| B1-321 | トラフ |  | 80 | 1 | 80 | FHF | 32 | 直付 |  | 32 | 2560
| B5-321 | トラフ |  | 14 | 1 | 14 | FHF | 32 | 直付 |  | 32 | 448
| C1-321 | 片反射笠付器具 |  | 8 | 1 | 8 | FHF | 32 | 直付 |  | 32 | 256
| C2-322 | 反射笠付器具 |  | 4 | 2 | 8 | FHF | 32 | 直付 |  | 32 | 256
| C3-321 | 片反射笠付器具 |  | 7 | 1 | 7 | FHF | 32 | 直付 |  | 32 | 224
| C4-321 | 片反射笠付器具 |  | 4 | 1 | 4 | FHF | 32 | 直付 |  | 32 | 128
| E1-321 | 埋込ベースライト |  | 3 | 1 | 3 | FHF | 32 | 埋込 |  | 32 | 96
| E1-322 | 埋込ベースライト |  | 17 | 2 | 34 | FHF | 32 | 埋込 |  | 32 | 1088
| G3-322 | 埋込ベースライト |  | 5 | 2 | 10 | FHF | 32 | 埋込 |  | 32 | 320
| H7-554 | 埋込ベースライト（スクエア） |  | 54 | 4 | 216 | FPL | 55 | 埋込 |  | 55 | 11880
| I1-151 | 手元灯 |  | 3 | 1 | 3 | FL | 15 | 直付 |  | 15 | 45
| a1-18 | ダウンライト |  | 8 | 1 | 8 | FDL | 18 | 埋込 |  | 18 | 144
| a1-27 | ダウンライト |  | 90 | 1 | 90 | FDL | 27 | 埋込 |  | 27 | 2430
| a1-32 | ダウンライト |  | 153 | 1 | 153 | FHT | 32 | 埋込 |  | 32 | 4896
| a3-32wp | ダウンライト | 防雨型 | 3 | 1 | 3 | FHT | 32 | 埋込 |  | 32 | 96
| a5-75 | ダウンライト |  | 15 | 1 | 15 | JDハロゲン | 75 | 埋込 |  | 75 | 1125
| a5-100 | ダウンライト |  | 37 | 1 | 37 | JDハロゲン | 100 | 埋込 |  | 100 | 3700
| a8-32 | ダウンライト |  | 3 | 1 | 3 | FHT | 32 | 埋込 |  | 32 | 96
| c1-100 | シーリングライト |  | 4 | 1 | 4 | JDハロゲン | 100 | 直付 |  | 100 | 400
| e3-100 | ブラケット |  | 2 | 1 | 2 | IL | 100 | 直付 |  | 100 | 200
| e4-40 | ブラケット |  | 17 | 1 | 17 | RF | 40 | 直付 |  | 40 | 680
| e7-321 | ブラケット |  | 1 | 1 | 1 | FL | 32 | 直付 |  | 32 | 32
| e9-21 | トラフ |  | 4 | 1 | 4 | FL | 20 | 直付 |  | 20 | 80
| A | ブラケット |  | 8 | 4 | 32 | GW | 60 | 直付 |  | 60 | 1920
| B | ブラケット |  | 2 | 6 | 12 | GW | 60 | 直付 |  | 60 | 720
0
|  | 【中6階】 |  |  |  | 0 |  |  |  |  | 0 | 0
| A1-321 | 逆富士ベースライト |  | 8 | 1 | 8 | FHF | 32 | 直付 |  | 32 | 256
| B1-21 | トラフ |  | 1 | 1 | 1 | FL | 20 | 直付 |  | 20 | 20
| B1-321 | トラフ |  | 24 | 1 | 24 | FHF | 32 | 直付 |  | 32 | 768
| C1-322 | 片反射笠付器具 |  | 6 | 2 | 12 | FHF | 32 | 直付 |  | 32 | 384
| C3-321 | 片反射笠付器具 |  | 15 | 1 | 15 | FHF | 32 | 直付 |  | 32 | 480
| G3-322 | 埋込ベースライト |  | 7 | 2 | 14 | FHF | 32 | 埋込 |  | 32 | 448
| a1-27 | ダウンライト |  | 15 | 1 | 15 | FDL | 27 | 埋込 |  | 27 | 405
| a1-32 | ダウンライト |  | 14 | 1 | 14 | FHT | 32 | 埋込 |  | 32 | 448
| a5-75 | ダウンライト |  | 4 | 1 | 4 | JDハロゲン | 75 | 埋込 |  | 75 | 300
| a5-100 | ダウンライト |  | 7 | 1 | 7 | JDハロゲン | 100 | 埋込 |  | 100 | 700
| アッパーライト | スポットライト |  | 4 | 1 | 4 | JDハロゲン | 65 | 直付 |  | 65 | 260
0
|  | 【6階】 |  |  |  | 0 |  |  |  |  | 0 | 0
| A1-321 | 逆富士ベースライト |  | 21 | 1 | 21 | FHF | 32 | 直付 |  | 32 | 672
| A1-322 | 逆富士ベースライト |  | 2 | 2 | 4 | FHF | 32 | 直付 |  | 32 | 128
| B1-321 | トラフ |  | 23 | 1 | 23 | FHF | 32 | 直付 |  | 32 | 736
| B5-321 | トラフ |  | 17 | 1 | 17 | FHF | 32 | 直付 |  | 32 | 544
| C1-321 | 片反射笠付器具 |  | 65 | 1 | 65 | FHF | 32 | 直付 |  | 32 | 2080
| C1-322 | 反射笠付器具 |  | 10 | 2 | 20 | FHF | 32 | 直付 |  | 32 | 640
| C2-322 | 反射笠付器具 |  | 8 | 2 | 16 | FHF | 32 | 直付 |  | 32 | 512
| C3-321 | 片反射笠付器具 |  | 85 | 1 | 85 | FHF | 32 | 直付 |  | 32 | 2720
| E1-322 | 埋込ベースライト |  | 6 | 2 | 12 | FHF | 32 | 埋込 |  | 32 | 384
| G3-322 | 埋込ベースライト |  | 11 | 2 | 22 | FHF | 32 | 埋込 |  | 32 | 704
| H1-322 | 埋込ベースライト |  | 8 | 2 | 16 | FHF | 32 | 埋込 |  | 32 | 512
| H7-554 | 埋込ベースライト（スクエア） |  | 60 | 4 | 240 | FPL | 55 | 埋込 |  | 55 | 13200
| I1-151 | 手元灯 |  | 2 | 1 | 2 | FL | 15 | 直付 |  | 15 | 30
| a1-27 | ダウンライト |  | 8 | 1 | 8 | FDL | 27 | 埋込 |  | 27 | 216
| a1-32 | ダウンライト |  | 78 | 1 | 78 | FHT | 32 | 埋込 |  | 32 | 2496
| a5-90 | ダウンライト |  | 14 | 1 | 14 | JDハロゲン | 90 | 埋込 |  | 90 | 1260
| スポットライト | スポットライト | 防雨型 | 2 | 1 | 2 | CDM-R | 35 | 直付 |  | 35 | 70
0
|  | 【中7階】 |  |  |  | 0 |  |  |  |  | 0 | 0
| B5-321 | トラフ |  | 3 | 1 | 3 | FHF | 32 | 直付 |  | 32 | 96
| C1-321 | 片反射笠付器具 |  | 1 | 1 | 1 | FHF | 32 | 直付 |  | 32 | 32
| C2-322 | 反射笠付器具 |  | 18 | 2 | 36 | FHF | 32 | 直付 |  | 32 | 1152
| C3-321 | 片反射笠付器具 |  | 2 | 1 | 2 | FHF | 32 | 直付 |  | 32 | 64
0
|  | 【7階】 |  |  |  | 0 |  |  |  |  | 0 | 0
| A1-321 | 逆富士ベースライト |  | 3 | 1 | 3 | FHF | 32 | 直付 |  | 32 | 96
| A1-322 | 逆富士ベースライト |  | 10 | 2 | 20 | FHF | 32 | 直付 |  | 32 | 640
| B1-321 | トラフ |  | 23 | 1 | 23 | FHF | 32 | 直付 |  | 32 | 736
| B5-321 | トラフ |  | 37 | 1 | 37 | FHF | 32 | 直付 |  | 32 | 1184
| C1-321 | 片反射笠付器具 |  | 9 | 1 | 9 | FHF | 32 | 直付 |  | 32 | 288
| C1-322 | 反射笠付器具 |  | 2 | 2 | 4 | FHF | 32 | 直付 |  | 32 | 128
| C2-322 | 反射笠付器具 |  | 40 | 2 | 80 | FHF | 32 | 直付 |  | 32 | 2560
| C4-321 | 片反射笠付器具 | 防水型・SUS製 | 1 | 1 | 1 | FHF | 32 | 直付 |  | 32 | 32
| E1-321 | 埋込ベースライト |  | 4 | 1 | 4 | FHF | 32 | 埋込 |  | 32 | 128
| G4-324 | 埋込ベースライト（スクエア） |  | 16 | 4 | 64 | FHP | 32 | 埋込 |  | 32 | 2048
| G5-553 | 埋込ベースライト（スクエア） |  | 16 | 3 | 48 | FPL | 55 | 埋込 |  | 55 | 2640
| G7-554 | 埋込ベースライト（スクエア） |  | 12 | 4 | 48 | FPL | 55 | 埋込 |  | 55 | 2640
| H1-322 | 埋込ベースライト |  | 4 | 2 | 8 | FHF | 32 | 埋込 |  | 32 | 256
| H2-162 | 埋込ベースライト |  | 2 | 2 | 4 | FHF | 16 | 埋込 |  | 16 | 64
| H6-324 | 埋込ベースライト（スクエア） |  | 15 | 4 | 60 | FHP | 32 | 埋込 |  | 32 | 1920
| I1-151 | 手元灯 |  | 4 | 1 | 4 | FL | 15 | 直付 |  | 15 | 60
| a1-27 | ダウンライト |  | 22 | 1 | 22 | FDL | 27 | 埋込 |  | 27 | 594
| a1-32 | ダウンライト |  | 204 | 1 | 204 | FHT | 32 | 埋込 |  | 32 | 6528
| a3-32wp | ダウンライト | 防雨型 | 12 | 1 | 12 | FDL | 32 | 埋込 |  | 32 | 384
| a8-32 | ダウンライト |  | 10 | 1 | 10 | FHT | 32 | 埋込 |  | 32 | 320
| e7-321 | ブラケット |  | 5 | 1 | 5 | FL | 32 | 直付 |  | 32 | 160
0
|  | 【8階】 |  |  |  | 0 |  |  |  |  | 0 | 0
| C1-321 | 片反射笠付器具 |  | 5 | 1 | 5 | FHF | 32 | 直付 |  | 32 | 160
| a1-32 | ダウンライト |  | 2 | 1 | 2 | FHT | 32 | 埋込 |  | 32 | 64
[11 empty] | 合計 | 247386
施設NO | 22
施設名 | 美術館
※本表は参考資料です。取替を行う照明器具の仕様及び数量は現地調査後に決定します。
グループ | 参考図面 器具記号 | 器具仕様 | 既設器具 |  | 既設ランプ |  |  |  | 取付方法 | 備考欄 | 既設ランプ
|  |  | 特殊仕様 | 台 | 本 | 合計本数 | 種類 | 消費電力（W) |  |  | 消費電力（W) | 合計(W)
I |  | 【B1】 |  |  |  | 0 |  |  |  |  | 0 | 0
| 携帯基地局 | 逆富士ベースライト |  | 1 | 1 | 1 | FLR | 40 | 直付 |  | 40 | 40
| ファンルーム | トラフ |  | 15 | 1 | 15 | FLR | 40 | 直付 |  | 40 | 600
| 集塵室 | 逆富士ベースライト |  | 2 | 1 | 2 | FL | 20 | 直付 |  | 20 | 40
| EV機械室 | 逆富士ベースライト |  | 2 | 1 | 2 | FLR | 40 | 直付 |  | 40 | 80
| 階段 | 階段通路誘導灯 | 非常時兼用 | 3 | 1 | 3 | FL | 20 | 直付 |  | 20 | 60
| 階段 | 階段通路誘導灯 | 非常時兼用 | 5 | 1 | 5 | FHF | 32 | 直付 |  | 32 | 160
[6 empty] | 0 |  |  |  |  | 0 | 0
|  | 【B2】 |  |  |  | 0 |  |  |  |  | 0 | 0
| ファンルーム | 逆富士ベースライト |  | 4 | 1 | 4 | FLR | 40 | 直付 |  | 40 | 160
| 階段 | 階段通路誘導灯 | 非常時兼用 | 1 | 1 | 1 | FL | 20 | 直付 |  | 20 | 20
| 階段 | 階段通路誘導灯 | 非常時兼用 | 1 | 1 | 1 | FHF | 32 | 直付 |  | 32 | 32
[6 empty] | 0 |  |  |  |  | 0 | 0
|  | 【1F】 |  |  |  | 0 |  |  |  |  | 0 | 0
| ショーケース | トラフ |  | 7 | 1 | 7 | FHF | 16 | 直付 |  | 16 | 112
| 看板 | トラフ |  | 2 | 1 | 2 | FL | 40 | 直付 |  | 40 | 80
| 掲示板 | トラフ |  | 1 | 1 | 1 | FL | 20 | 直付 |  | 20 | 20
| 階段 | 階段通路誘導灯 | 非常時兼用 | 9 | 1 | 9 | FL | 40 | 直付 |  | 40 | 360
| 階段 | 階段通路誘導灯 | 非常時兼用 | 16 | 1 | 16 | FHF | 32 | 直付 |  | 32 | 512
[6 empty] | 0 |  |  |  |  | 0 | 0
|  | 【2F】 |  |  |  | 0 |  |  |  |  | 0 | 0
| こども＋ | 埋込ベースライト |  | 18 | 2 | 36 | FHF | 32 | 埋込 |  | 32 | 1152
[6 empty] | 0 |  |  |  |  | 0 | 0
|  | 【3F】 |  |  |  | 0 |  |  |  |  | 0 | 0
| 講座室 | 埋込ベースライト |  | 64 | 2 | 128 | FHF | 32 | 埋込 |  | 32 | 4096
| 階段 | 階段通路誘導灯 | 非常時兼用 | 3 | 1 | 3 | FL | 20 | 直付 |  | 20 | 60
[11 empty] | 合計 | 7584
施設NO | 23
施設名 | 塩江美術館
※本表は参考資料です。取替を行う照明器具の仕様及び数量は現地調査後に決定します。
グループ | 参考図面 器具記号 | 器具仕様 | 既設器具 |  | 既設ランプ |  |  |  | 取付方法 | 備考欄 | 既設ランプ
|  |  | 特殊仕様 | 台 | 本 | 合計本数 | 種類 | 消費電力（W) |  |  | 消費電力（W) | 合計(W)
I | A2 | 逆富士ベースライト |  | 7 | 1 | 7 | FL | 40 | 直付 |  | 40 | 280
| B1 | トラフ |  | 9 | 1 | 9 | FL | 20 | 直付 |  | 20 | 180
| C1 | 埋込ベースライト |  | 2 | 1 | 2 | FL | 20 | 埋込 |  | 20 | 40
| C2 | 埋込ベースライト |  | 4 | 1 | 4 | FL | 40 | 埋込 |  | 40 | 160
| C3 | 埋込ベースライト |  | 7 | 1 | 7 | FL | 40 | 埋込 |  | 40 | 280
| D1 | 埋込ベースライト |  | 1 | 1 | 1 | FL | 40 | 埋込 |  | 40 | 40
| D2 | 埋込ベースライト |  | 4 | 2 | 8 | FL | 40 | 埋込 |  | 40 | 320
| E1 | 埋込ベースライト（スクエア） |  | 3 | 2 | 6 | FML | 55 | 埋込 |  | 55 | 330
| H1 | ダウンライト |  | 4 | 1 | 4 | FDL | 27 | 埋込 |  | 27 | 108
| H2 | ダウンライト |  | 9 | 1 | 9 | FDL | 27 | 埋込 |  | 27 | 243
| I1 | ダウンライト |  | 14 | 1 | 14 | FDL | 13 | 埋込 |  | 13 | 182
| J | ブラケット |  | 2 | 1 | 2 | IL | 60 | 直付 |  | 60 | 120
| K1 | ブラケット | 防雨・防湿型 | 3 | 1 | 3 | FDL | 18 | 直付 |  | 18 | 54
| L1 | 足元灯 | 防雨型 | 11 | 1 | 11 | 12Vハロゲン | 20 | 埋込 |  | 20 | 220
| M1 | スポットライト | 防雨型 | 5 | 1 | 5 | BF | 100 | 直付 |  | 100 | 500
| N1 | スポットライト |  | 58 | 1 | 58 | JDハロゲン | 60 | 直付 |  | 60 | 3480
| N2 | スポットライト |  | 26 | 1 | 26 | JDハロゲン | 85 | 直付 |  | 85 | 2210
|  | 上記器具用調光器 |  | 7 | 0 | 0 | 0 | 0 | 埋込 |  | 0 | 0
| O | スポットライト |  | 8 | 1 | 8 | JDハロゲン | 100 | 直付 |  | 100 | 800
| U | スポットライト | 防雨・防湿型 | 7 | 1 | 7 | JDハロゲン | 150 | 直付 |  | 150 | 1050
| W | スポットライト | 防雨・防湿型 | 1 | 1 | 1 | JDハロゲン | 150 | 直付 |  | 150 | 150
| X | ブラケット | 防雨・防湿型 | 2 | 1 | 2 | IL | 40 | 直付 |  | 40 | 80
[11 empty] | 合計 | 10827
施設NO | 24
施設名 | 高松シンボルタワー地下駐車場
※本表は参考資料です。取替を行う照明器具の仕様及び数量は現地調査後に決定します。
グループ | 参考図面 器具記号 | 器具仕様 | 既設器具 |  | 既設ランプ |  |  |  | 取付方法 | 備考欄 | 既設ランプ
|  |  | 特殊仕様 | 台 | 本 | 合計本数 | 種類 | 消費電力（W) |  |  | 消費電力（W) | 合計(W)
J | A1-322 | 逆富士ベースライト |  | 2 | 1 | 2 | FHF | 32 | 直付 |  | 32 | 64
| A1-322G | 逆富士ベースライト |  | 46 | 2 | 92 | FHF | 32 | 直付 | ガード付 | 32 | 2944
| B1-321 | トラフ |  | 22 | 1 | 22 | FHF | 32 | 直付 |  | 32 | 704
| B5-321 | トラフ |  | 2 | 1 | 2 | FHF | 32 | 直付 |  | 32 | 64
| C1-321 | 片反射笠付器具 |  | 151 | 1 | 151 | FHF | 32 | 直付 |  | 32 | 4832
| C1-322 | 反射笠付器具 |  | 762 | 2 | 1524 | FHF | 32 | 直付 |  | 32 | 48768
| C3-321 | 片反射笠付器具 |  | 3 | 1 | 3 | FHF | 32 | 直付 |  | 32 | 96
| D1-321 | コーナー用ライト | 防雨・防湿型 | 14 | 1 | 14 | FHF | 32 | 直付 |  | 32 | 448
| E1-321 | 埋込ベースライト |  | 3 | 1 | 3 | FHF | 32 | 埋込 |  | 32 | 96
| E1-322 | 埋込ベースライト |  | 20 | 2 | 40 | FHF | 32 | 埋込 |  | 32 | 1280
| G2-162 | 埋込ベースライト |  | 27 | 2 | 54 | FHF | 16 | 埋込 |  | 16 | 864
| G2-322 | 埋込ベースライト |  | 17 | 2 | 34 | FHF | 32 | 埋込 |  | 32 | 1088
| I1-151 | 手元灯 |  | 1 | 1 | 1 | FL | 15 | 直付 |  | 15 | 15
| a1-27 | ダウンライト |  | 48 | 1 | 48 | FDL | 27 | 埋込 |  | 27 | 1296
| a1-32 | ダウンライト |  | 165 | 1 | 165 | FDL | 165 | 埋込 |  | 165 | 27225
| a1-32S | ダウンライト |  | 26 | 1 | 26 | FHT | 32 | 埋込 |  | 32 | 832
| a1-322 | ダウンライト |  | 4 | 1 | 4 | FHT | 32 | 埋込 | 浅型 | 32 | 128
| a6-76 | ダウンライト |  | 24 | 1 | 24 | JDハロゲン | 75 | 埋込 |  | 75 | 1800
| a2-40 | ブラケット |  | 8 | 1 | 8 | IL | 40 | 直付 |  | 40 | 320
[11 empty] | 合計 | 92864
施設NO | 25
施設名 | 瓦町駅地下駐車場
※本表は参考資料です。取替を行う照明器具の仕様及び数量は現地調査後に決定します。
グループ | 参考図面 器具記号 | 器具仕様 | 既設器具 |  | 既設ランプ |  |  |  | 取付方法 | 備考欄 | 既設ランプ
|  |  | 特殊仕様 | 台 | 本 | 合計本数 | 種類 | 消費電力（W) |  |  | 消費電力（W) | 合計(W)
J |  | 【瓦町駅地下駐車場（東）】 |  |  |  | 0 |  |  |  |  | 0 | 0
| Ｂ41 | 逆富士ベースライト |  | 2 | 1 | 2 | FL | 40 | 直付 |  | 40 | 80
| B42 | 逆富士ベースライト |  | 51 | 2 | 102 | FL | 40 | 直付 |  | 40 | 4080
| C41 | 反射笠付器具 |  | 25 | 1 | 25 | FL | 40 | 直付 |  | 40 | 1000
| C41pp | 反射笠付器具 |  | 143 | 1 | 143 | FL | 40 | 直付 |  | 40 | 5720
| C42 | 反射笠付器具 |  | 464 | 2 | 928 | FL | 40 | 直付 |  | 40 | 37120
| D42 | 埋込ベースライト |  | 11 | 2 | 22 | FL | 40 | 埋込 |  | 40 | 880
| F41 | 片反射笠付器具 |  | 14 | 1 | 14 | FL | 40 | 直付 |  | 40 | 560
| G41 | コーナー用ライト |  | 103 | 1 | 103 | FL | 40 | 直付 |  | 40 | 4120
[6 empty] | 0 |  |  |  |  | 0 | 0
|  | 【瓦町駅地下駐車場（西）】 |  |  |  | 0 |  |  |  |  | 0 | 0
| A41 | 反射笠付器具 |  | 20 | 1 | 20 | FL | 40 | 直付 |  | 40 | 800
| A41P | 反射笠付器具 |  | 119 | 1 | 119 | FL | 40 | 吊り下げ | パイプ吊 | 40 | 4760
| A42 | 反射笠付器具 |  | 127 | 2 | 254 | FL | 40 | 直付 |  | 40 | 10160
| A42P | 反射笠付器具 |  | 7 | 2 | 14 | FL | 40 | 吊り下げ | パイプ吊 | 40 | 560
| B42 | 逆富士ベースライト |  | 7 | 2 | 14 | FL | 40 | 直付 |  | 40 | 560
| C41 | 片反射笠付器具 |  | 2 | 1 | 2 | FL | 40 | 直付 |  | 40 | 80
| E42 | コーナー用ライト |  | 17 | 2 | 34 | FL | 40 | 直付 |  | 40 | 1360
| H181 | ダウンライト |  | 8 | 1 | 8 | FDL | 18 | 埋込 |  | 18 | 144
| K42 | 埋込ベースライト |  | 4 | 2 | 8 | FL | 40 | 埋込 |  | 40 | 320
| a41E | 反射笠付器具 | 非常時兼用 | 3 | 1 | 3 | FL | 40 | 直付 |  | 40 | 120
| a42E | 反射笠付器具 | 非常時兼用 | 123 | 2 | 246 | FL | 40 | 直付 |  | 40 | 9840
| ｄ42B | コーナー用ライト | 非常時兼用 | 16 | 2 | 32 | FL | 40 | 直付 |  | 40 | 1280
| g182B | 階段通路誘導灯 | 非常時兼用 | 8 | 2 | 16 | FML | 18 | 直付 |  | 18 | 288
| k42B | 埋込ベースライト | 非常時兼用 | 4 | 1 | 4 | FL | 40 | 埋込 |  | 40 | 160
[11 empty] | 合計 | 83992
施設NO | 26
施設名 | 中央駐車場
※本表は参考資料です。取替を行う照明器具の仕様及び数量は現地調査後に決定します。
グループ | 参考図面 器具記号 | 器具仕様 | 既設器具 |  | 既設ランプ |  |  |  | 取付方法 | 備考欄 | 既設ランプ
|  |  | 特殊仕様 | 台 | 本 | 合計本数 | 種類 | 消費電力（W) |  |  | 消費電力（W) | 合計(W)
J | あ | 逆富士ベースライト |  | 34 | 1 | 34 | FHF | 32 | 直付 |  | 32 | 1088
| い | 逆富士ベースライト |  | 47 | 2 | 94 | FHF | 32 | 直付 |  | 32 | 3008
| う | 逆富士ベースライト | 非常時兼用 | 11 | 2 | 22 | FHF | 32 | 直付 |  | 32 | 704
| え | トラフ |  | 65 | 1 | 65 | FHF | 32 | 直付 | 鋼製網付 | 32 | 2080
| お | 片反射笠付器具 |  | 31 | 1 | 31 | FHF | 32 | 直付 |  | 32 | 992
| か | ブラケット |  | 6 | 1 | 6 | FHF | 32 | 直付 |  | 32 | 192
| き | ブラケット | 防雨型 | 8 | 1 | 8 | FHF | 32 | 直付 | ステンレス製 | 32 | 256
| く | 反射笠付器具 |  | 21 | 1 | 21 | FHF | 32 | 直付 |  | 32 | 672
| け | 反射笠付器具 | 非常時兼用 | 1 | 1 | 1 | FHF | 32 | 直付 |  | 32 | 32
| こ（250） | 反射笠付器具 |  | 3 | 1 | 3 | FHF | 32 | 吊り下げ | パイプ吊り下げL=250 | 32 | 96
| こ（500） | 反射笠付器具 |  | 15 | 1 | 15 | FHF | 32 | 吊り下げ | パイプ吊り下げL=500 | 32 | 480
| こ（1000） | 反射笠付器具 |  | 2 | 1 | 2 | FHF | 32 | 吊り下げ | パイプ吊り下げL=1000 | 32 | 64
| さ（500） | 反射笠付器具 | 非常時兼用 | 2 | 1 | 2 | FHF | 32 | 吊り下げ | パイプ吊り下げL=500 | 32 | 64
| さ（1500） | 反射笠付器具 | 非常時兼用 | 1 | 1 | 1 | FHF | 32 | 吊り下げ | パイプ吊り下げL=1500 | 32 | 32
| し（500） | 反射笠付器具 |  | 1 | 2 | 2 | FHF | 32 | 吊り下げ | パイプ吊り下げL=500 | 32 | 64
| し（800） | 反射笠付器具 |  | 1 | 2 | 2 | FHF | 32 | 吊り下げ | パイプ吊り下げL=800 | 32 | 64
| し（1500） | 反射笠付器具 |  | 1 | 2 | 2 | FHF | 32 | 吊り下げ | パイプ吊り下げL=1500 | 32 | 64
| す（500） | 反射笠付器具 | 非常時兼用 | 1 | 2 | 2 | FHF | 32 | 吊り下げ | パイプ吊り下げL=500 | 32 | 64
| す（800） | 反射笠付器具 | 非常時兼用 | 3 | 2 | 6 | FHF | 32 | 吊り下げ | パイプ吊り下げL=800 | 32 | 192
| せ | 反射笠付器具 |  | 140 | 1 | 140 | FHF | 32 | 直付 | 金属線ぴ | 32 | 4480
| そ | 反射笠付器具 | 非常時兼用 | 115 | 1 | 115 | FHF | 32 | 直付 | 金属線ぴ | 32 | 3680
| た | 反射笠付器具 |  | 2 | 2 | 4 | FHF | 32 | 直付 | 金属線ぴ | 32 | 128
| ち | 下面開放ベースライト |  | 8 | 2 | 16 | FHF | 32 | 直付 |  | 32 | 512
| つ | 下面開放ベースライト | 非常時兼用 | 3 | 2 | 6 | FHF | 32 | 直付 |  | 32 | 192
[11 empty] | 合計 | 19200
施設NO | 27
施設名 | 高松駅前広場地下駐車場
※本表は参考資料です。取替を行う照明器具の仕様及び数量は現地調査後に決定します。
グループ | 参考図面 器具記号 | 器具仕様 | 既設器具 |  | 既設ランプ |  |  |  | 取付方法 | 備考欄 | 既設ランプ
|  |  | 特殊仕様 | 台 | 本 | 合計本数 | 種類 | 消費電力（W) |  |  | 消費電力（W) | 合計(W)
J |  | 【E-36】 |  |  |  | 0 |  |  |  |  | 0 | 0
| A41 | 反射笠付器具 |  | 91 | 1 | 91 | FL | 40 | 直付 |  | 40 | 3640
| A41B | 反射笠付器具 | 非常時兼用 | 4 | 1 | 4 | FL | 80 | 直付 |  | 80 | 320
| A42 | 反射笠付器具 |  | 257 | 2 | 514 | FL | 40 | 直付 |  | 40 | 20560
| A42B | 反射笠付器具 |  | 45 | 2 | 90 | FL | 60 | 直付 |  | 60 | 5400
| A42P | 反射笠付器具 |  | 41 | 2 | 82 | FL | 40 | 吊り下げ | パイプ吊り | 40 | 3280
| B21 | 逆富士ベースライト |  | 2 | 1 | 2 | FL | 20 | 直付 |  | 20 | 40
| B411 | 逆富士ベースライト |  | 4 | 1 | 4 | FL | 40 | 直付 |  | 40 | 160
| B42B | 逆富士ベースライト | 非常時兼用 | 4 | 2 | 8 | FL | 40 | 直付 |  | 40 | 320
| C42 | 埋込ベースライト |  | 10 | 2 | 20 | FL | 40 | 埋込 |  | 40 | 800
| D43 | 埋込ベースライト |  | 20 | 3 | 60 | FL | 40 | 埋込 |  | 40 | 2400
| F41 | 片反射笠付器具 |  | 5 | 1 | 5 | FL | 40 | 直付 |  | 40 | 200
| G21 | トラフ |  | 4 | 1 | 4 | FL | 20 | 直付 |  | 20 | 80
| G411 | トラフ |  | 5 | 1 | 5 | FL | 40 | 直付 |  | 40 | 200
| H42B | 階段通路非常灯 | 非常時兼用 | 4 | 2 | 8 | FL | 40 | 直付 |  | 40 | 320
| I21 | 表示灯 |  | 18 | 1 | 18 | FL | 20 | 直付 |  | 20 | 360
| J13 | ダウンライト |  | 14 | 1 | 14 | FDL | 13 | 埋込 |  | 13 | 182
| J27 | ダウンライト |  | 45 | 1 | 45 | FDL | 27 | 埋込 |  | 27 | 1215
| Q24 | シーリングライト |  | 1 | 4 | 4 | FL | 20 | 直付 |  | 20 | 80
[6 empty] | 0 |  |  |  |  | 0 | 0
|  | 【E-38】 |  |  |  | 0 |  |  |  |  | 0 | 0
| A41 | 反射笠付器具 |  | 188 | 1 | 188 | FL | 40 | 直付 |  | 40 | 7520
| A41B | 反射笠付器具 | 非常時兼用 | 5 | 1 | 5 | FL | 80 | 直付 |  | 80 | 400
| A42 | 反射笠付器具 |  | 273 | 2 | 546 | FL | 40 | 直付 |  | 40 | 21840
| A42B | 反射笠付器具 |  | 79 | 2 | 158 | FL | 60 | 直付 |  | 60 | 9480
| A42P | 反射笠付器具 |  | 21 | 2 | 42 | FL | 40 | 吊り下げ | パイプ吊り | 40 | 1680
| B42B | 逆富士ベースライト | 非常時兼用 | 4 | 2 | 8 | FL | 40 | 直付 |  | 40 | 320
| C421 | 埋込ベースライト |  | 1 | 2 | 2 | FL | 40 | 埋込 |  | 40 | 80
| F41 | 片反射笠付器具 |  | 13 | 1 | 13 | FL | 40 | 直付 |  | 40 | 520
| J13 | ダウンライト |  | 6 | 1 | 6 | FDL | 13 | 埋込 |  | 13 | 78
| J27 | ダウンライト |  | 61 | 1 | 61 | FDL | 27 | 埋込 |  | 27 | 1647
| G411 | トラフ |  | 4 | 1 | 4 | FL | 40 | 直付 |  | 40 | 160
| I21 | 表示灯 |  | 16 | 1 | 16 | FL | 20 | 直付 |  | 20 | 320
[11 empty] | 合計 | 83602
施設NO | 28
施設名 | 瓦町駅前広場
※本表は参考資料です。取替を行う照明器具の仕様及び数量は現地調査後に決定します。
グループ | 参考図面 器具記号 | 器具仕様 | 既設器具 |  | 既設ランプ |  |  |  | 取付方法 | 備考欄 | 既設ランプ
|  |  | 特殊仕様 | 台 | 本 | 合計本数 | 種類 | 消費電力（W) |  |  | 消費電力（W) | 合計(W)
J | A41 | 反射笠付器具 |  | 62 | 1 | 62 | FL | 40 | 直付 |  | 40 | 2480
| A42 | 反射笠付器具 |  | 8 | 2 | 16 | FL | 40 | 直付 |  | 40 | 640
| B22 | 逆富士ベースライト |  | 1 | 2 | 2 | FL | 20 | 直付 |  | 20 | 40
| B41 | 逆富士ベースライト |  | 11 | 1 | 11 | FL | 40 | 直付 |  | 40 | 440
| C41 | 反射笠付器具 |  | 2 | 1 | 2 | FL | 40 | 直付 |  | 40 | 80
| D42 | 埋込ベースライト |  | 11 | 2 | 22 | FL | 40 | 埋込 |  | 40 | 880
| H181 | ダウンライト |  | 26 | 1 | 26 | FDL | 18 | 埋込 |  | 18 | 468
| I60 | シーリングライト |  | 2 | 1 | 2 | IL | 60 | 直付 |  | 60 | 120
| J361 | ブラケット |  | 20 | 1 | 20 | FDL | 36 | 直付 |  | 36 | 720
| a41E | 反射笠付器具 |  | 8 | 1 | 8 | FL | 40 | 直付 |  | 40 | 320
| a42E | 反射笠付器具 |  | 6 | 2 | 12 | FL | 40 | 直付 |  | 40 | 480
| ｂ41E | 逆富士ベースライト |  | 7 | 1 | 7 | FL | 40 | 直付 |  | 40 | 280
| g182B | 階段通路誘導灯 | 非常時兼用 | 5 | 2 | 10 | FML | 18 | 直付 |  | 18 | 180
| j361B | ブラケット | 非常時兼用 | 21 | 1 | 21 | FDL | 36 | 直付 |  | 36 | 756
| k42B | 埋込ベースライト | 非常時兼用 | 1 | 2 | 2 | FL | 40 | 直付 |  | 40 | 80
| m42E | シーリングライト |  | 11 | 2 | 22 | FL | 40 | 直付 |  | 40 | 880
| P41 | トラフ |  | 51 | 1 | 51 | FL | 40 | 直付 |  | 40 | 2040
| S42 | シーリングライト |  | 11 | 2 | 22 | FL | 40 | 直付 |  | 40 | 880
[11 empty] | 合計 | 11764