## 消費電力 集計
別紙２ 高松市市有施設ＬＥＤ化業務委託（令和７年度分） 照明器具一覧
NO | 施設名称 | 所管課 | 現状の電気容量 （カタログ掲載の値） 照明器具(安定器は含まない)電気容量合計 |  | 年間の点灯時間 9時間（1日） ｘ 24日（1月) ｘ 12か月 |  | ①現状の消費電力量 (kWh/年) |  | ②現状の電力料金 (円/年) 【①×30円/kWh】 |  | ③現状のCO2排出量 (t-CO2/kWh/年) CO2排出係数 0.370kg-CO2/kWh
A施設群（No.1～18 計18施設）
1 | 木太北部コミュニティセンター | 協働コミュニティ推進課 | 5188 | W | 2592 | 時間 | 13447 | kWh/年 | 403410 | 円/年 | 5 | t-CO2/kWh/年
2 | 木太南コミュニティセンター | 協働コミュニティ推進課 | 6827 | W | 2592 | 時間 | 17696 | kWh/年 | 530880 | 円/年 | 6.5 | t-CO2/kWh/年
3 | 二番丁コミュニティセンター | 協働コミュニティ推進課 | 8095 | W | 2592 | 時間 | 20982 | kWh/年 | 629460 | 円/年 | 7.8 | t-CO2/kWh/年
4 | 四番丁コミュニティセンター | 協働コミュニティ推進課 | 4957 | W | 2592 | 時間 | 12849 | kWh/年 | 385470 | 円/年 | 4.8 | t-CO2/kWh/年
5 | 亀阜コミュニティセンター | 協働コミュニティ推進課 | 6917 | W | 2592 | 時間 | 17929 | kWh/年 | 537870 | 円/年 | 6.6 | t-CO2/kWh/年
6 | 日新コミュニティセンター | 協働コミュニティ推進課 | 4748 | W | 2592 | 時間 | 12307 | kWh/年 | 369210 | 円/年 | 4.6 | t-CO2/kWh/年
7 | 築地コミュニティセンター | 協働コミュニティ推進課 | 8179 | W | 2592 | 時間 | 21200 | kWh/年 | 636000 | 円/年 | 7.8 | t-CO2/kWh/年
8 | 高松市コミュニティ連合会 | 協働コミュニティ推進課 | 736 | W | 2592 | 時間 | 1908 | kWh/年 | 57240 | 円/年 | 0.7 | t-CO2/kWh/年
9 | 古高松南コミュニティセンター | 協働コミュニティ推進課 | 9162 | W | 2592 | 時間 | 23748 | kWh/年 | 712440 | 円/年 | 8.8 | t-CO2/kWh/年
10 | 屋島西コミュニティセンター | 協働コミュニティ推進課 | 6750 | W | 2592 | 時間 | 17496 | kWh/年 | 524880 | 円/年 | 6.5 | t-CO2/kWh/年
11 | 屋島東コミュニティセンター | 協働コミュニティ推進課 | 6009 | W | 2592 | 時間 | 15575 | kWh/年 | 467250 | 円/年 | 5.8 | t-CO2/kWh/年
12 | 古高松コミュニティセンター | 協働コミュニティ推進課 | 11120 | W | 2592 | 時間 | 28823 | kWh/年 | 864690 | 円/年 | 10.7 | t-CO2/kWh/年
13 | 庵治コミュニティセンター | 協働コミュニティ推進課 | 30875 | W | 2592 | 時間 | 80028 | kWh/年 | 2400840 | 円/年 | 29.6 | t-CO2/kWh/年
14 | 大町コミュニティセンター | 協働コミュニティ推進課 | 14035 | W | 2592 | 時間 | 36379 | kWh/年 | 1091370 | 円/年 | 13.5 | t-CO2/kWh/年
15 | 埋蔵文化財センター | 文化財課 | 14922 | W | 2592 | 時間 | 38678 | kWh/年 | 1160340 | 円/年 | 14.3 | t-CO2/kWh/年
16 | 創造支援センター | 産業振興課 | 1472 | W | 2592 | 時間 | 3815 | kWh/年 | 114450 | 円/年 | 1.4 | t-CO2/kWh/年
17 | 総合教育センター | 総合教育センター | 30816 | W | 2592 | 時間 | 79875 | kWh/年 | 2396250 | 円/年 | 29.6 | t-CO2/kWh/年
18 | 環境業務センター | 環境業務課 | 30157 | W | 2592 | 時間 | 78167 | kWh/年 | 2345010 | 円/年 | 28.9 | t-CO2/kWh/年
合計 |  |  | 200965 | W | 2592 | 時間 | 520902 | kWh/年 | 15627060 | 円/年 | 192.9 | t-CO2/kWh/年
B施設群（No.19～41 計23施設）
19 | 太田南コミュニティセンター | 協働コミュニティ推進課 | 10600 | W | 2592 | 時間 | 27475 | kWh/年 | 824250 | 円/年 | 10.2 | t-CO2/kWh/年
20 | 三谷コミュニティセンター | 協働コミュニティ推進課 | 7360 | W | 2592 | 時間 | 19077 | kWh/年 | 572310 | 円/年 | 7.1 | t-CO2/kWh/年
21 | 林コミュニティセンター | 協働コミュニティ推進課 | 592 | W | 2592 | 時間 | 1534 | kWh/年 | 46020 | 円/年 | 0.6 | t-CO2/kWh/年
22 | 鶴尾コミュニティセンター | 協働コミュニティ推進課 | 9055 | W | 2592 | 時間 | 23471 | kWh/年 | 704130 | 円/年 | 8.7 | t-CO2/kWh/年
23 | 仏生山コミュニティセンター | 協働コミュニティ推進課 | 14354 | W | 2592 | 時間 | 37206 | kWh/年 | 1116180 | 円/年 | 13.8 | t-CO2/kWh/年
24 | 一宮コミュニティセンター | 協働コミュニティ推進課 | 10363 | W | 2592 | 時間 | 26861 | kWh/年 | 805830 | 円/年 | 9.9 | t-CO2/kWh/年
25 | 香南コミュニティセンター | 協働コミュニティ推進課 | 1024 | W | 2592 | 時間 | 2654 | kWh/年 | 79620 | 円/年 | 1 | t-CO2/kWh/年
26 | 塩江コミュニティセンター | 協働コミュニティ推進課 | 14490 | W | 2592 | 時間 | 37558 | kWh/年 | 1126740 | 円/年 | 13.9 | t-CO2/kWh/年
27 | 東谷コミュニティセンター | 協働コミュニティ推進課 | 6675 | W | 2592 | 時間 | 17302 | kWh/年 | 519060 | 円/年 | 6.4 | t-CO2/kWh/年
28 | 大野コミュニティセンター | 協働コミュニティ推進課 | 4206 | W | 2592 | 時間 | 10902 | kWh/年 | 327060 | 円/年 | 4 | t-CO2/kWh/年
29 | 川東コミュニティセンター | 協働コミュニティ推進課 | 16682 | W | 2592 | 時間 | 43240 | kWh/年 | 1297200 | 円/年 | 16 | t-CO2/kWh/年
30 | 川添コミュニティセンター | 協働コミュニティ推進課 | 2774 | W | 2592 | 時間 | 7190 | kWh/年 | 215700 | 円/年 | 2.7 | t-CO2/kWh/年
31 | 下笠居コミュニティセンター | 協働コミュニティ推進課 | 9085 | W | 2592 | 時間 | 23548 | kWh/年 | 706440 | 円/年 | 8.7 | t-CO2/kWh/年
32 | 円座コミュニティセンター | 協働コミュニティ推進課 | 3779 | W | 2592 | 時間 | 9795 | kWh/年 | 293850 | 円/年 | 3.6 | t-CO2/kWh/年
33 | 檀紙コミュニティセンター | 協働コミュニティ推進課 | 6992 | W | 2592 | 時間 | 18123 | kWh/年 | 543690 | 円/年 | 6.7 | t-CO2/kWh/年
34 | 弦打コミュニティセンター | 協働コミュニティ推進課 | 4030 | W | 2592 | 時間 | 10446 | kWh/年 | 313380 | 円/年 | 3.9 | t-CO2/kWh/年
35 | 鬼無コミュニティセンター | 協働コミュニティ推進課 | 2210 | W | 2592 | 時間 | 5728 | kWh/年 | 171840 | 円/年 | 2.1 | t-CO2/kWh/年
36 | 香西コミュニティセンター | 協働コミュニティ推進課 | 13598 | W | 2592 | 時間 | 35246 | kWh/年 | 1057380 | 円/年 | 13 | t-CO2/kWh/年
37 | 国分寺北部コミュニティセンター | 協働コミュニティ推進課 | 7626 | W | 2592 | 時間 | 19767 | kWh/年 | 593010 | 円/年 | 7.3 | t-CO2/kWh/年
38 | 茜町会館 | 農林水産課 | 2823 | W | 2592 | 時間 | 7317 | kWh/年 | 219510 | 円/年 | 2.7 | t-CO2/kWh/年
39 | 高松駅前広場地下レンタサイクルポート | 交通政策課 | 21720 | W | 2592 | 時間 | 56298 | kWh/年 | 1688940 | 円/年 | 20.8 | t-CO2/kWh/年
40 | 瓦町地下レンタサイクルポート | 交通政策課 | 17400 | W | 2592 | 時間 | 45101 | kWh/年 | 1353030 | 円/年 | 16.7 | t-CO2/kWh/年
41 | 生涯学習センタ－ | 生涯学習課 | 17452 | W | 2592 | 時間 | 45236 | kWh/年 | 1357080 | 円/年 | 16.7 | t-CO2/kWh/年
合計 |  |  | 204890 | W | 2592 | 時間 | 531075 | kWh/年 | 15932250 | 円/年 | 196.5 | t-CO2/kWh/年
C施設群（No.42～67 計26施設）
42 | 香川総合センター | 香川総合センター | 20650 | W | 2592 | 時間 | 53525 | kWh/年 | 1605750 | 円/年 | 19.8 | t-CO2/kWh/年
43 | 香川町グリーンセンター | 香川総合センター | 4227 | W | 2592 | 時間 | 10956 | kWh/年 | 328680 | 円/年 | 4.1 | t-CO2/kWh/年
44 | 香南支所 | 香川総合センター | 9379 | W | 2592 | 時間 | 24310 | kWh/年 | 729300 | 円/年 | 9 | t-CO2/kWh/年
45 | 上西連絡事務所 | 香川総合センター | 2394 | W | 2592 | 時間 | 6205 | kWh/年 | 186150 | 円/年 | 2.3 | t-CO2/kWh/年
46 | 塩江連絡事務所 | 香川総合センター | 4080 | W | 2592 | 時間 | 10575 | kWh/年 | 317250 | 円/年 | 3.9 | t-CO2/kWh/年
47 | 塩江支所 | 香川総合センター | 29223 | W | 2592 | 時間 | 75746 | kWh/年 | 2272380 | 円/年 | 28 | t-CO2/kWh/年
48 | 円座出張所 | 国分寺総合センター | 384 | W | 2592 | 時間 | 995 | kWh/年 | 29850 | 円/年 | 0.4 | t-CO2/kWh/年
49 | 檀紙出張所 | 国分寺総合センター | 320 | W | 2592 | 時間 | 829 | kWh/年 | 24870 | 円/年 | 0.3 | t-CO2/kWh/年
50 | 国分寺会館 | 国分寺総合センター | 4874 | W | 2592 | 時間 | 12633 | kWh/年 | 378990 | 円/年 | 4.7 | t-CO2/kWh/年
51 | 国分寺総合センター | 国分寺総合センター | 51149 | W | 2592 | 時間 | 132578 | kWh/年 | 3977340 | 円/年 | 49.1 | t-CO2/kWh/年
52 | 公文書館 | 総務課 | 7712 | W | 2592 | 時間 | 19990 | kWh/年 | 599700 | 円/年 | 7.4 | t-CO2/kWh/年
53 | 新居会館 | 国分寺総合センター | 2388 | W | 2592 | 時間 | 6190 | kWh/年 | 185700 | 円/年 | 2.3 | t-CO2/kWh/年
54 | 福家会館 | 国分寺総合センター | 4054 | W | 2592 | 時間 | 10508 | kWh/年 | 315240 | 円/年 | 3.9 | t-CO2/kWh/年
55 | 鶴尾出張所 | 仏生山総合センター | 560 | W | 2592 | 時間 | 1452 | kWh/年 | 43560 | 円/年 | 0.5 | t-CO2/kWh/年
56 | 三谷出張所 | 仏生山総合センター | 256 | W | 2592 | 時間 | 664 | kWh/年 | 19920 | 円/年 | 0.2 | t-CO2/kWh/年
57 | 一宮出張所 | 仏生山総合センター | 960 | W | 2592 | 時間 | 2488 | kWh/年 | 74640 | 円/年 | 0.9 | t-CO2/kWh/年
58 | 弦打出張所 | 勝賀総合センター | 320 | W | 2592 | 時間 | 829 | kWh/年 | 24870 | 円/年 | 0.3 | t-CO2/kWh/年
59 | 鬼無出張所 | 勝賀総合センター | 256 | W | 2592 | 時間 | 664 | kWh/年 | 19920 | 円/年 | 0.2 | t-CO2/kWh/年
60 | 下笠居出張所 | 勝賀総合センター | 384 | W | 2592 | 時間 | 995 | kWh/年 | 29850 | 円/年 | 0.4 | t-CO2/kWh/年
61 | ふれあい福祉センター勝賀 | 長寿福祉課 | 45570 | W | 2592 | 時間 | 118117 | kWh/年 | 3543510 | 円/年 | 43.7 | t-CO2/kWh/年
62 | 地域包括支援センターサブセンター国分寺 | 地域包括支援センター | 720 | W | 2592 | 時間 | 1866 | kWh/年 | 55980 | 円/年 | 0.7 | t-CO2/kWh/年
63 | 地域包括支援センターサブセンター香川 | 地域包括支援センター | 800 | W | 2592 | 時間 | 2074 | kWh/年 | 62220 | 円/年 | 0.8 | t-CO2/kWh/年
64 | 国分寺保健ステーション | 健康づくり推進課 | 240 | W | 2592 | 時間 | 622 | kWh/年 | 18660 | 円/年 | 0.2 | t-CO2/kWh/年
65 | 香川保健ステーション | 健康づくり推進課 | 560 | W | 2592 | 時間 | 1452 | kWh/年 | 43560 | 円/年 | 0.5 | t-CO2/kWh/年
66 | 香川図書館 | 中央図書館 | 48702 | W | 2592 | 時間 | 126236 | kWh/年 | 3787080 | 円/年 | 46.7 | t-CO2/kWh/年
67 | 国分寺図書館 | 中央図書館 | 16469 | W | 2592 | 時間 | 42688 | kWh/年 | 1280640 | 円/年 | 15.8 | t-CO2/kWh/年
合計 |  |  | 256631 | W | 2592 | 時間 | 665187 | kWh/年 | 19955610 | 円/年 | 246.1 | t-CO2/kWh/年
D施設群（No.68～87 計20施設）
68 | 古高松出張所 | 牟礼総合センター | 775 | W | 2592 | 時間 | 2009 | kWh/年 | 60270 | 円/年 | 0.7 | t-CO2/kWh/年
69 | 庵治支所 | 牟礼総合センター | 31372 | W | 2592 | 時間 | 81316 | kWh/年 | 2439480 | 円/年 | 30.1 | t-CO2/kWh/年
70 | 庵治やすらぎ会館 | 牟礼総合センター | 7640 | W | 2592 | 時間 | 19803 | kWh/年 | 594090 | 円/年 | 7.3 | t-CO2/kWh/年
71 | 牟礼総合センター | 牟礼総合センター | 16063 | W | 2592 | 時間 | 41635 | kWh/年 | 1249050 | 円/年 | 15.4 | t-CO2/kWh/年
72 | 牟礼南会館 | 牟礼総合センター | 6618 | W | 2592 | 時間 | 17154 | kWh/年 | 514620 | 円/年 | 6.3 | t-CO2/kWh/年
73 | 牟礼図書館 | 中央図書館 | 20524 | W | 2592 | 時間 | 53198 | kWh/年 | 1595940 | 円/年 | 19.7 | t-CO2/kWh/年
74 | 斎場公園 | 市民やすらぎ課 | 57934 | W | 2592 | 時間 | 150165 | kWh/年 | 4504950 | 円/年 | 55.6 | t-CO2/kWh/年
75 | 福岡会館 | 市民やすらぎ課 | 9482 | W | 2592 | 時間 | 24577 | kWh/年 | 737310 | 円/年 | 9.1 | t-CO2/kWh/年
76 | 木太北部会館 | 市民やすらぎ課 | 2956 | W | 2592 | 時間 | 7662 | kWh/年 | 229860 | 円/年 | 2.8 | t-CO2/kWh/年
77 | 庵治斎場 | 市民やすらぎ課 | 13300 | W | 2592 | 時間 | 34474 | kWh/年 | 1034220 | 円/年 | 12.8 | t-CO2/kWh/年
78 | 牟礼斎場 | 市民やすらぎ課 | 8130 | W | 2592 | 時間 | 21073 | kWh/年 | 632190 | 円/年 | 7.8 | t-CO2/kWh/年
79 | やすらぎ苑 | 市民やすらぎ課 | 25923 | W | 2592 | 時間 | 67192 | kWh/年 | 2015760 | 円/年 | 24.9 | t-CO2/kWh/年
80 | 鬼ヶ島おにの館 | 観光交流課 | 10675 | W | 2592 | 時間 | 27670 | kWh/年 | 830100 | 円/年 | 10.2 | t-CO2/kWh/年
81 | 純愛の聖地庵治・観光交流館 | 観光交流課 | 1590 | W | 2592 | 時間 | 4121 | kWh/年 | 123630 | 円/年 | 1.5 | t-CO2/kWh/年
82 | 男木交流館 | 政策課 | 6110 | W | 2592 | 時間 | 15837 | kWh/年 | 475110 | 円/年 | 5.9 | t-CO2/kWh/年
83 | 大島青松園連絡事務所 | 財産経営課 | 620 | W | 2592 | 時間 | 1607 | kWh/年 | 48210 | 円/年 | 0.6 | t-CO2/kWh/年
84 | 中川文化センター | 人権・男女共同参画推進課 | 812 | W | 2592 | 時間 | 2105 | kWh/年 | 63150 | 円/年 | 0.8 | t-CO2/kWh/年
85 | 川添出張所 | 山田総合センター | 480 | W | 2592 | 時間 | 1244 | kWh/年 | 37320 | 円/年 | 0.5 | t-CO2/kWh/年
86 | 東消防署牟礼分署 | 消防総務課 | 2939 | W | 2592 | 時間 | 7618 | kWh/年 | 228540 | 円/年 | 2.8 | t-CO2/kWh/年
87 | ふれあい創作館 | 生涯学習課 | 4204 | W | 2592 | 時間 | 10897 | kWh/年 | 326910 | 円/年 | 4 | t-CO2/kWh/年
合計 |  |  | 228147 | W | 2592 | 時間 | 591357 | kWh/年 | 17740710 | 円/年 | 218.8 | t-CO2/kWh/年
E施設群（No.88～101 計14施設）
88 | 南消防署円座出張所 | 消防総務課 | 2943 | W | 2592 | 時間 | 7628 | kWh/年 | 228840 | 円/年 | 2.8 | t-CO2/kWh/年
89 | 西消防署 | 消防総務課 | 10822 | W | 2592 | 時間 | 28051 | kWh/年 | 841530 | 円/年 | 10.4 | t-CO2/kWh/年
90 | 南消防署 | 消防総務課 | 33977 | W | 2592 | 時間 | 88068 | kWh/年 | 2642040 | 円/年 | 32.6 | t-CO2/kWh/年
91 | 市民防災センター | 消防総務課 | 15946 | W | 2592 | 時間 | 41332 | kWh/年 | 1239960 | 円/年 | 15.3 | t-CO2/kWh/年
92 | 東ハゼ救急ステーション | 消防総務課 | 2782 | W | 2592 | 時間 | 7211 | kWh/年 | 216330 | 円/年 | 2.7 | t-CO2/kWh/年
93 | 南消防署香川分署 | 消防総務課 | 3067 | W | 2592 | 時間 | 7950 | kWh/年 | 238500 | 円/年 | 2.9 | t-CO2/kWh/年
94 | 西消防署国分寺出張所 | 消防総務課 | 7943 | W | 2592 | 時間 | 20588 | kWh/年 | 617640 | 円/年 | 7.6 | t-CO2/kWh/年
95 | 南消防署塩江出張所 | 消防総務課 | 2021 | W | 2592 | 時間 | 5238 | kWh/年 | 157140 | 円/年 | 1.9 | t-CO2/kWh/年
96 | 保健所 | 保健医療政策課 | 36834 | W | 2592 | 時間 | 95474 | kWh/年 | 2864220 | 円/年 | 35.3 | t-CO2/kWh/年
97 | 夜間急病診療所 （附属自走式駐車場） | 保健医療政策課 | 2656 | W | 2592 | 時間 | 6884 | kWh/年 | 206520 | 円/年 | 2.5 | t-CO2/kWh/年
98 | 保健センター | 健康づくり推進課 | 75629 | W | 2592 | 時間 | 196030 | kWh/年 | 5880900 | 円/年 | 72.5 | t-CO2/kWh/年
99 | 山田学校給食共同調理場 | 保健体育課 | 3952 | W | 2592 | 時間 | 10244 | kWh/年 | 307320 | 円/年 | 3.8 | t-CO2/kWh/年
100 | 朝日新町学校給食センター | 保健体育課 | 38099 | W | 2592 | 時間 | 98753 | kWh/年 | 2962590 | 円/年 | 36.5 | t-CO2/kWh/年
101 | 高松第一高等学校 | 高松第一高等学校 | 54170 | W | 2592 | 時間 | 140409 | kWh/年 | 4212270 | 円/年 | 52 | t-CO2/kWh/年
合計 |  |  | 290841 | W | 2592 | 時間 | 753860 | kWh/年 | 22615800 | 円/年 | 278.8 | t-CO2/kWh/年

## 施設別詳細
施設NO | 1
施設名 | 木太北部コミュニティセンター
※本表は参考資料です。取替を行う照明器具の仕様及び数量は現地調査後に決定します。
施設群 | 参考図面 器具記号 | 器具仕様 | 既設器具 |  | 既設ランプ |  |  |  | 取付方法 | 備考欄 | 既設ランプ
|  |  | 特殊仕様 | 台 | 本 | 合計本数 | 種類 | 消費電力（W) |  |  | 消費電力（W) | 合計(W)
A | A-41 | 逆富士ベースライト |  | 2 | 1 | 2 | FL | 40 | 直付 |  | 40 | 80
| B-42 | 逆富士ベースライト |  | 10 | 2 | 20 | FL | 40 | 直付 |  | 40 | 800
| C-21 | トラフ |  | 1 | 1 | 1 | FL | 20 | 直付 |  | 20 | 20
| C-41 | トラフ |  | 4 | 1 | 4 | FL | 40 | 直付 |  | 40 | 160
| D-422 | 埋込ベースライト | 連結型 | 4 | 2 | 8 | FL | 40 | 埋込 |  | 40 | 320
| E-22 | 埋込ベースライト |  | 1 | 1 | 1 | FL | 20 | 埋込 |  | 20 | 20
| E-41 | 埋込ベースライト |  | 2 | 1 | 2 | FL | 40 | 埋込 |  | 40 | 80
| E-42 | 埋込ベースライト |  | 6 | 1 | 6 | FL | 40 | 埋込 |  | 40 | 240
| E-21 | 埋込ベースライト |  | 1 | 1 | 1 | FL | 20 | 埋込 |  | 20 | 20
| F-422 | 埋込ベースライト | 連結型 | 8 | 2 | 16 | FL | 40 | 埋込 |  | 40 | 640
| F-423 | 埋込ベースライト | 連結型 | 4 | 3 | 12 | FL | 40 | 埋込 |  | 40 | 480
| G-25 | シーリングライト |  | 10 | 5 | 50 | FL | 20 | 直付 | 和風 | 20 | 1000
| H-32 | ペンダント |  | 1 | 1 | 1 | FCL | 62 | 吊り下げ | 和風 | 62 | 62
| I-27 | ダウンライト |  | 8 | 1 | 8 | FDL | 27 | 埋込 |  | 27 | 216
| I-18 | ダウンライト |  | 10 | 1 | 10 | FDL | 18 | 埋込 |  | 18 | 180
| J-60 | ブラケット |  | 2 | 1 | 2 | IL | 170 | 直付 |  | 170 | 340
| M-40 | ブラケット |  | 2 | 1 | 2 | IL | 140 | 直付 |  | 140 | 280
| N-60 | ブラケット |  | 1 | 1 | 1 | IL | 170 | 直付 |  | 170 | 170
| P-41 | 片反射笠付器具 |  | 2 | 1 | 2 | FL | 40 | 直付 | ステンレス製 | 40 | 80
[11 empty] | 小計 | 5188
施設NO | 2
施設名 | 木太南コミュニティセンター
※本表は参考資料です。取替を行う照明器具の仕様及び数量は現地調査後に決定します。
施設群 | 参考図面 器具記号 | 器具仕様 | 既設器具 |  | 既設ランプ |  |  |  | 取付方法 | 備考欄 | 既設ランプ
|  |  | 特殊仕様 | 台 | 本 | 合計本数 | 種類 | 消費電力（W) |  |  | 消費電力（W) | 合計(W)
A | A-22 | 逆富士ベースライト |  | 3 | 1 | 3 | FL | 20 | 直付 |  | 20 | 60
| A-41 | 逆富士ベースライト |  | 1 | 1 | 1 | FL | 40 | 直付 |  | 40 | 40
| B-41 | 逆富士ベースライト |  | 9 | 1 | 9 | FL | 40 | 直付 | ステンレス製 | 40 | 360
| C-21 | トラフ |  | 1 | 1 | 1 | FL | 20 | 直付 |  | 20 | 20
| D-41 | 埋込ベースライト | 連結型 | 6 | 1 | 6 | FL | 40 | 埋込 |  | 40 | 240
| D-42 | 埋込ベースライト |  | 8 | 2 | 16 | FL | 40 | 埋込 |  | 40 | 640
| E-44 | 埋込ベースライト(スクエア) |  | 8 | 4 | 32 | FL | 40 | 埋込 |  | 40 | 1280
| F-25 | シーリングライト |  | 8 | 5 | 40 | FL | 20 | 直付 | 和風 | 20 | 800
| G-15 | 手元灯 |  | 1 | 1 | 1 | FL | 15 | 直付 |  | 15 | 15
| G-25 | 手元灯 |  | 1 | 1 | 1 | FL | 20 | 直付 |  | 20 | 20
| H-32 | ペンダント |  | 1 | 1 | 1 | FCL | 62 | 吊り下げ | 和風 | 62 | 62
| I-60 | ダウンライト |  | 27 | 1 | 27 | IL | 60 | 埋込 |  | 60 | 1620
| I-100 | ダウンライト |  | 1 | 1 | 1 | IL | 100 | 埋込 |  | 100 | 100
| J-60 | ダウンライト |  | 14 | 1 | 14 | IL | 60 | 埋込 |  | 60 | 840
| K-50 | ダウンライト |  | 1 | 1 | 1 | IL | 50 | 埋込 |  | 50 | 50
| L-40 | ブラケット |  | 1 | 1 | 1 | IL | 40 | 直付 |  | 40 | 40
| M-60 | ブラケット |  | 1 | 1 | 1 | IL | 60 | 直付 |  | 60 | 60
| N-100 | スポットライト |  | 5 | 1 | 5 | IL | 100 | レール |  | 100 | 500
| O-40 | ブラケット |  | 2 | 1 | 2 | IL | 40 | 直付 |  | 40 | 80
[11 empty] | 小計 | 6827
施設NO | 3
施設名 | 二番丁コミュニティセンター
※本表は参考資料です。取替を行う照明器具の仕様及び数量は現地調査後に決定します。
施設群 | 参考図面 器具記号 | 器具仕様 | 既設器具 |  | 既設ランプ |  |  |  | 取付方法 | 備考欄 | 既設ランプ
|  |  | 特殊仕様 | 台 | 本 | 合計本数 | 種類 | 消費電力（W) |  |  | 消費電力（W) | 合計(W)
A | ア | トラフ |  | 3 | 1 | 3 | FL | 20 | 直付 |  | 20 | 60
| イ2 | 逆富士ベースライト |  | 2 | 1 | 2 | FL | 20 | 直付 |  | 20 | 40
| イ2 | 逆富士ベースライト |  | 1 | 1 | 1 | FL | 40 | 直付 |  | 40 | 40
| ウ | 逆富士ベースライト | 防湿型 | 6 | 2 | 12 | FL | 40 | 直付 | ステンレス製 | 40 | 480
| エ | 手元灯 |  | 1 | 1 | 1 | FL | 15 | 直付 |  | 15 | 15
| オ | シーリングライト |  | 8 | 5 | 40 | FL | 20 | 直付 | 和風 | 20 | 800
| カ | 埋込ベースライト |  | 19 | 2 | 38 | FL | 40 | 埋込 |  | 40 | 1520
| キ | 埋込ベースライト |  | 12 | 4 | 48 | FL | 40 | 埋込 |  | 40 | 1920
| ク1 | ダウンライト |  | 4 | 1 | 4 | FCL | 40 | 埋込 |  | 40 | 160
| ク2 | ダウンライト |  | 5 | 1 | 5 | FCL | 70 | 埋込 |  | 70 | 350
| ク3 | ダウンライト |  | 2 | 3 | 6 | FCL | 40 | 埋込 |  | 40 | 240
| ケ１ | 黒板灯 |  | 1 | 1 | 1 | FL | 40 | 埋込 |  | 40 | 40
| ケ２ | 黒板灯 |  | 1 | 1 | 1 | FL | 110 | 埋込 |  | 110 | 110
| コ | 埋込ベースライト |  | 1 | 1 | 1 | FL | 40 | 埋込 |  | 40 | 40
| サ | ブラケット | 防雨型 | 3 | 1 | 3 | IB | 40 | 直付 |  | 40 | 120
| シ | ブラケット |  | 2 | 1 | 2 | IL | 40 | 直付 |  | 40 | 80
| ス | ブラケット |  | 1 | 1 | 1 | IL | 60 | 直付 |  | 60 | 60
| セ | ブラケット |  | 2 | 1 | 2 | H | 100 | 直付 |  | 100 | 200
| ソ | ダウンライト |  | 11 | 1 | 11 | IL | 60 | 埋込 |  | 60 | 660
| タ | ダウンライト |  | 1 | 1 | 1 | IL | 60 | 埋込 | 和風 | 60 | 60
| テ | シーリングライト |  | 2 | 1 | 2 | IL | 40 | 直付 |  | 40 | 80
| ト | ペンダントライト |  | 1 | 4 | 4 | IB | 60 | ランプ交換 |  | 60 | 240
| ナ | スポットライト |  | 5 | 1 | 5 | BR | 150 | レール |  | 150 | 750
| ネ | シーリングライト | 防湿型 | 1 | 1 | 1 | FCL | 30 | 直付 | ステンレス製 | 30 | 30
[11 empty] | 小計 | 8095
施設NO | 4
施設名 | 四番丁コミュニティセンター
※本表は参考資料です。取替を行う照明器具の仕様及び数量は現地調査後に決定します。
施設群 | 参考図面 器具記号 | 器具仕様 | 既設器具 |  | 既設ランプ |  |  |  | 取付方法 | 備考欄 | 既設ランプ
|  |  | 特殊仕様 | 台 | 本 | 合計本数 | 種類 | 消費電力（W) |  |  | 消費電力（W) | 合計(W)
A | A | 埋込ベースライト |  | 12 | 2 | 24 | FLR | 40 | 埋込 |  | 40 | 960
| A' | 埋込ベースライト | 非常時兼用 | 2 | 2 | 4 | FLR | 40 | 埋込 |  | 40 | 160
| B | 逆富士ベースライト |  | 6 | 2 | 12 | FLR | 40 | 直付 |  | 40 | 480
| C | ダウンライト |  | 6 | 1 | 6 | FDL | 27 | 埋込 |  | 27 | 162
| D | 手元灯 |  | 3 | 1 | 3 | FL | 15 | 直付 |  | 15 | 45
| E | 逆富士ベースライト |  | 2 | 1 | 2 | FL | 20 | 直付 |  | 20 | 40
| F | ブラケット |  | 1 | 1 | 1 | IL | 40 | 直付 |  | 40 | 40
| G | ブラケット |  | 2 | 1 | 2 | FL | 20 | 直付 |  | 20 | 40
| H | ブラケット |  | 1 | 1 | 1 | IL | 40 | 直付 |  | 40 | 40
| I | ダウンライト |  | 3 | 1 | 3 | FDL | 27 | 埋込 | 和風 | 27 | 81
| J | シーリング |  | 8 | 5 | 40 | FL | 20 | 直付 | 和風 | 20 | 800
| K | 逆富士ベースライト |  | 2 | 1 | 2 | FL | 20 | 直付 |  | 20 | 40
| L | 逆富士ベースライト | 防湿 | 8 | 2 | 16 | FL | 40 | 直付 |  | 40 | 640
| M | ブラケット | 防雨・防湿 | 2 | 1 | 2 | IL | 40 | 直付 |  | 40 | 80
| N | ダウンライト |  | 12 | 1 | 12 | KR | 60 | 埋込 |  | 60 | 720
| O | スポットライト |  | 3 | 1 | 3 | JDハロゲン | 130 | レール |  | 130 | 390
| P | 逆富士ベースライト |  | 2 | 1 | 2 | FL | 40 | 直付 |  | 40 | 80
| Q | ダウンライト | 防雨・防湿型 | 3 | 1 | 3 | FDL | 13 | 埋込 |  | 13 | 39
| R | ブラケット | 防雨・防湿型 | 1 | 1 | 1 | IL | 60 | 直付 |  | 60 | 60
| S | スポットライト |  | 1 | 1 | 1 | IL | 60 | 直付 |  | 60 | 60
[11 empty] | 小計 | 4957
施設NO | 5
施設名 | 亀阜コミュニティセンター
※本表は参考資料です。取替を行う照明器具の仕様及び数量は現地調査後に決定します。
施設群 | 参考図面 器具記号 | 器具仕様 | 既設器具 |  | 既設ランプ |  |  |  | 取付方法 | 備考欄 | 既設ランプ
|  |  | 特殊仕様 | 台 | 本 | 合計本数 | 種類 | 消費電力（W) |  |  | 消費電力（W) | 合計(W)
A | ァ | 逆富士ベースライト |  | 8 | 2 | 16 | FL | 40 | 直付 | ステンレス製 | 40 | 640
| ァ１ | 逆富士ベースライト |  | 2 | 1 | 2 | FL | 20 | 直付 |  | 20 | 40
| イ | 埋込ベースライト |  | 9 | 2 | 18 | FL | 40 | 埋込 |  | 40 | 720
| イ1 | 埋込ベースライト | 非常時兼用 | 8 | 2 | 16 | FL | 40 | 埋込 |  | 40 | 640
| イ2 | 埋込ベースライト |  | 2 | 2 | 4 | FL | 20 | 埋込 |  | 20 | 80
| ウ | トラフ |  | 3 | 1 | 3 | FL | 20 | 直付 |  | 20 | 60
| オ | ブラケット | 防雨型 | 2 | 1 | 2 | FL | 20 | 直付 |  | 20 | 40
| カ | 埋込ベースライト |  | 16 | 5 | 80 | FL | 20 | 埋込 |  | 20 | 1600
| キ | ダウンライト | 防雨型 | 7 | 1 | 7 | IL | 50 | 埋込 |  | 50 | 350
| ク | ダウンライト |  | 4 | 1 | 4 | IL | 60 | 埋込 |  | 60 | 240
| ケ | ダウンライト |  | 8 | 1 | 8 | IL | 60 | 埋込 |  | 60 | 480
| コ | ダウンライト |  | 1 | 1 | 1 | JDハロゲン | 85 | 埋込 |  | 85 | 85
| サ | 手元灯 |  | 2 | 1 | 2 | FL | 20 | 直付 |  | 20 | 40
| シ | ダウンライト |  | 2 | 1 | 2 | IL | 60 | 埋込 | 和風 | 60 | 120
| ス | ブラケット |  | 1 | 1 | 1 | FDL | 12 | 直付 | 和風 | 12 | 12
| セ | 埋込ベースライト（スクエア） |  | 2 | 4 | 8 | FL | 20 | 埋込 |  | 20 | 160
| ソ | 埋込ベースライト（スクエア） | 非常時兼用 | 1 | 4 | 4 | FL | 20 | 埋込 |  | 20 | 80
| タ | スポットライト |  | 5 | 1 | 5 | BF | 150 | レール |  | 150 | 750
| ツ | ダウンライト |  | 12 | 1 | 12 | IL | 60 | 埋込 |  | 60 | 720
| ナ | ブラケット |  | 1 | 1 | 1 | IL | 40 | 直付 |  | 40 | 40
| ニ | ブラケット |  | 1 | 1 | 1 | FCL | 20 | 直付 |  | 20 | 20
[11 empty] | 小計 | 6917
施設NO | 6
施設名 | 日新コミュニティセンター
※本表は参考資料です。取替を行う照明器具の仕様及び数量は現地調査後に決定します。
施設群 | 参考図面 器具記号 | 器具仕様 | 既設器具 |  | 既設ランプ |  |  |  | 取付方法 | 備考欄 | 既設ランプ
|  |  | 特殊仕様 | 台 | 本 | 合計本数 | 種類 | 消費電力（W) |  |  | 消費電力（W) | 合計(W)
A | ァ | 逆富士ベースライト |  | 8 | 2 | 16 | FL | 40 | 直付 | ステンレス製 | 40 | 640
| イ | 逆富士ベースライト |  | 2 | 2 | 4 | FL | 40 | 直付 |  | 40 | 160
| イ1 | 逆富士ベースライト |  | 2 | 2 | 4 | FL | 20 | 直付 |  | 20 | 80
| イ2 | 逆富士ベースライト |  | 1 | 1 | 1 | FL | 20 | 直付 |  | 20 | 20
| ウ | 埋込ベースライト |  | 10 | 2 | 20 | FL | 40 | 埋込 |  | 40 | 800
| エ | 逆富士ベースライト | 非常時兼用 | 1 | 2 | 2 | FL | 20 | 直付 |  | 20 | 40
| オ | 階段通路非常灯 | 非常時兼用 | 2 | 1 | 2 | FL | 20 | 直付 |  | 20 | 40
| カ | 逆富士ベースライト（スクエア） |  | 3 | 4 | 12 | FL | 20 | 埋込 |  | 20 | 240
| カ1 | 逆富士ベースライト（スクエア） |  | 2 | 4 | 8 | FL | 20 | 埋込 |  | 20 | 160
| キ | ダウンライト |  | 4 | 1 | 4 | IL | 60 | 埋込 |  | 60 | 240
| ク | ブラケット |  | 1 | 1 | 1 | IL | 40 | 直付 |  | 40 | 40
| ケ | 手元灯 |  | 2 | 1 | 2 | FL | 15 | 直付 |  | 15 | 30
| コ | ダウンライト |  | 9 | 1 | 9 | IL | 60 | 埋込 |  | 60 | 540
| サ | ブラケット |  | 2 | 1 | 2 | FL | 14 | 直付 |  | 14 | 28
| シ | ブラケット |  | 6 | 1 | 6 | IL | 60 | 直付 |  | 60 | 360
| ス | トラフ |  | 25 | 1 | 25 | FL | 40 | 直付 |  | 40 | 1000
| ス1 | トラフ |  | 2 | 1 | 2 | FL | 20 | 直付 |  | 20 | 40
| ス２ | トラフ |  | 1 | 1 | 1 | FL | 10 | 直付 |  | 10 | 10
| セ | ダウンライト |  | 1 | 1 | 1 | IL | 80 | 埋込 |  | 80 | 80
| ツ | ブラケット | 防雨型 | 2 | 2 | 4 | FL | 20 | 直付 |  | 20 | 80
| テ | シーリングライト |  | 1 | 4 | 4 | FC | 20 | 直付 |  | 20 | 80
| ト | ブラケットライト | 防雨型 | 1 | 1 | 1 | IL | 40 | 直付 |  | 40 | 40
[11 empty] | 小計 | 4748
施設NO | 7
施設名 | 築地コミュニティセンター
※本表は参考資料です。取替を行う照明器具の仕様及び数量は現地調査後に決定します。
施設群 | 参考図面 器具記号 | 器具仕様 | 既設器具 |  | 既設ランプ |  |  |  | 取付方法 | 備考欄 | 既設ランプ
|  |  | 特殊仕様 | 台 | 本 | 合計本数 | 種類 | 消費電力（W) |  |  | 消費電力（W) | 合計(W)
A | ア | 逆富士ベースライト |  | 1 | 1 | 1 | FHF | 32 | 直付 |  | 32 | 32
| イ | 逆富士ベースライト |  | 8 | 1 | 8 | FL | 40 | 直付 | ステンレス製 | 40 | 320
| ウ1 | 逆富士ベースライト |  | 12 | 2 | 24 | FHF | 32 | 直付 |  | 32 | 768
| ウ2 | 逆富士ベースライト |  | 27 | 2 | 54 | FL | 40 | 直付 |  | 40 | 2160
| エ | 逆富士ベースライト |  | 12 | 2 | 24 | FHF | 32 | 直付 |  | 32 | 768
| オ | 埋込ベースライト |  | 6 | 2 | 12 | FHF | 32 | 直付 |  | 32 | 384
| カ | 埋込ベースライト |  | 10 | 2 | 20 | FHF | 32 | 埋込 |  | 32 | 640
| キ | 埋込ベースライト（スクエア） |  | 13 | 4 | 52 | FHP | 32 | 埋込 |  | 32 | 1664
| ク | 埋込ベースライト |  | 19 | 2 | 38 | FHF | 32 | 埋込 | 公共品番:FRS26-322 | 32 | 1216
| ケ | ブラケット | 防雨型 | 1 | 1 | 1 | FL | 20 | 直付 | ステンレス製 | 20 | 20
| サ | ブラケット | 防雨型 | 5 | 1 | 5 | FDL | 13 | 直付 | 人感センサー付 | 13 | 65
| シ | ブラケット |  | 6 | 1 | 6 | FDL | 13 | 直付 |  | 13 | 78
| E | 階段通路誘導灯 |  | 2 | 1 | 2 | FHF | 32 | 直付 |  | 32 | 64
[11 empty] | 小計 | 8179
施設NO | 8
施設名 | 高松市コミュニティ連合会
※本表は参考資料です。取替を行う照明器具の仕様及び数量は現地調査後に決定します。
施設群 | 参考図面 器具記号 | 器具仕様 | 既設器具 |  | 既設ランプ |  |  |  | 取付方法 | 備考欄 | 既設ランプ
|  |  | 特殊仕様 | 台 | 本 | 合計本数 | 種類 | 消費電力（W) |  |  | 消費電力（W) | 合計(W)
A | D322 | 下面ルーバベースライト |  | 11 | 2 | 22 | FHF | 32 | 直付 |  | 32 | 704
| J321 | ブラケット |  | 1 | 1 | 1 | FHF | 32 | 直付 |  | 32 | 32
[11 empty] | 小計 | 736
施設NO | 9
施設名 | 古高松南コミュニティセンター
※本表は参考資料です。取替を行う照明器具の仕様及び数量は現地調査後に決定します。
施設群 | 参考図面 器具記号 | 器具仕様 | 既設器具 |  | 既設ランプ |  |  |  | 取付方法 | 備考欄 | 既設ランプ
|  |  | 特殊仕様 | 台 | 本 | 合計本数 | 種類 | 消費電力（W) |  |  | 消費電力（W) | 合計(W)
A | A | 埋込ベースライト |  | 18 | 4 | 72 | FL | 40 | 埋込 |  | 40 | 2880
| B1 | 埋込ベースライト |  | 1 | 2 | 2 | FL | 20 | 埋込 |  | 20 | 40
| B2 | 埋込ベースライト |  | 17 | 2 | 34 | FL | 40 | 埋込 |  | 40 | 1360
| C | トラフ |  | 3 | 1 | 3 | FL | 20 | 直付 |  | 20 | 60
| D2 | 逆富士ベースライト |  | 2 | 1 | 2 | FL | 40 | 直付 |  | 40 | 80
| E | 逆富士ベースライト | 防湿型 | 6 | 2 | 12 | FL | 40 | 直付 | ステンレス製 | 40 | 480
| F | ベースライト |  | 6 | 1 | 6 | FL | 65 | 直付 |  | 65 | 390
| G1 | 埋込カバー付 |  | 4 | 4 | 16 | FL | 20 | 埋込 |  | 20 | 320
| G2 | 埋込カバー付 |  | 2 | 6 | 12 | FL | 20 | 埋込 |  | 20 | 240
| H | 手元灯 |  | 2 | 1 | 2 | FL | 15 | 直付 |  | 15 | 30
| I | ブラケット |  | 1 | 1 | 1 | FL | 40 | 直付 |  | 40 | 40
| J | シーリングライト |  | 8 | 5 | 40 | FL | 20 | 直付 | 和風 | 20 | 800
| K | シーリングライト |  | 2 | 1 | 2 | FL | 30 | 直付 | 和風 | 30 | 60
| L | ペンダント |  | 1 | 1 | 1 | FCL | 62 | 吊り下げ | 和風 | 62 | 62
| M | ブラケット |  | 1 | 1 | 1 | IL | 60 | 直付 | 和風 | 60 | 60
| N | ダウンライト |  | 6 | 1 | 6 | IL | 100 | 埋込 |  | 100 | 600
| O | ダウンライト |  | 8 | 1 | 8 | IL | 50 | 埋込 |  | 50 | 400
| P | ダウンライト |  | 2 | 1 | 2 | IL | 150 | 直付 |  | 150 | 300
| Q | ブラケット | 防雨型 | 4 | 1 | 4 | IL | 60 | 直付 |  | 60 | 240
| R | ブラケット | 防雨型 | 1 | 1 | 1 | IL | 60 | 直付 |  | 60 | 60
| S | スポットライト |  | 5 | 1 | 5 | IL | 100 | レール |  | 100 | 500
| T | ブラケット |  | 1 | 1 | 1 | FL | 20 | 直付 |  | 20 | 20
| V | 埋込ベースライト | 非常時兼用 | 1 | 2 | 2 | FL | 20 | 埋込 |  | 20 | 40
| W | 階段通路誘導灯 | 非常時兼用 | 1 | 2 | 2 | FL | 20 | 直付 |  | 20 | 40
| X1 | 埋込ベースライト |  | 1 | 1 | 1 | FL | 20 | 埋込 |  | 20 | 20
| X2 | 埋込ベースライト |  | 1 | 1 | 1 | FL | 40 | 埋込 |  | 40 | 40
[11 empty] | 小計 | 9162
施設NO | 10
施設名 | 屋島西コミュニティセンター
※本表は参考資料です。取替を行う照明器具の仕様及び数量は現地調査後に決定します。
施設群 | 参考図面 器具記号 | 器具仕様 | 既設器具 |  | 既設ランプ |  |  |  | 取付方法 | 備考欄 | 既設ランプ
|  |  | 特殊仕様 | 台 | 本 | 合計本数 | 種類 | 消費電力（W) |  |  | 消費電力（W) | 合計(W)
A | A-41 | 逆富士ベースライト |  | 3 | 1 | 3 | FL | 40 | 直付 |  | 40 | 120
| A-22 | 逆富士ベースライト |  | 1 | 1 | 1 | FL | 20 | 直付 |  | 20 | 20
| B-41 | 逆富士ベースライト |  | 9 | 1 | 9 | FL | 40 | 直付 |  | 40 | 360
| C-21 | トラフ |  | 2 | 1 | 2 | FL | 20 | 直付 |  | 20 | 40
| D-42 | 埋込ベースライト | 連結 | 8 | 2 | 16 | FL | 40 | 埋込 |  | 40 | 640
| D-41 | 埋込ベースライト | 連結 | 8 | 1 | 8 | FL | 40 | 埋込 |  | 40 | 320
| E-44 | 埋込ベースライト（スクエア） |  | 8 | 4 | 32 | FL | 40 | 埋込 |  | 40 | 1280
| F-25 | シーリングライト |  | 8 | 5 | 40 | FL | 20 | 直付 | 和風 | 20 | 800
| G-15 | 手元灯 |  | 2 | 1 | 2 | FL | 15 | 直付 |  | 15 | 30
| G-20 | 手元灯 |  | 1 | 1 | 1 | FL | 20 | 直付 |  | 20 | 20
| H-32 | ペンダント |  | 1 | 2 | 2 | FCL | 30 | 吊り下げ | 和風 | 30 | 60
| I-40 | ブラケット |  | 1 | 1 | 1 | IL | 40 | 直付 | 和風 | 40 | 40
| J-25 | ブラケット | 防雨型 | 4 | 1 | 4 | IL | 25 | 直付 |  | 25 | 100
| K-60 | ブラケット | 防雨型 | 3 | 1 | 3 | IL | 60 | 直付 |  | 60 | 180
| L-60 | ダウンライト |  | 35 | 1 | 35 | IL | 60 | 埋込 |  | 60 | 2100
| M-50 | ダウンライト |  | 2 | 1 | 2 | IL | 50 | 埋込 |  | 50 | 100
| N-60 | ダウンライト |  | 9 | 1 | 9 | IL | 60 | 埋込 |  | 60 | 540
[11 empty] | 小計 | 6750
施設NO | 11
施設名 | 屋島東コミュニティセンター
※本表は参考資料です。取替を行う照明器具の仕様及び数量は現地調査後に決定します。
施設群 | 参考図面 器具記号 | 器具仕様 | 既設器具 |  | 既設ランプ |  |  |  | 取付方法 | 備考欄 | 既設ランプ
|  |  | 特殊仕様 | 台 | 本 | 合計本数 | 種類 | 消費電力（W) |  |  | 消費電力（W) | 合計(W)
A | A-41 | 逆富士ベースライト |  | 2 | 1 | 2 | FL | 40 | 直付 |  | 40 | 80
| A-22 | 逆富士ベースライト |  | 2 | 2 | 4 | FL | 20 | 直付 |  | 20 | 80
| B-41 | 逆富士ベースライト |  | 12 | 1 | 12 | FL | 40 | 直付 |  | 40 | 480
| C-31 | トラフ |  | 2 | 1 | 2 | FL | 30 | 直付 |  | 30 | 60
| C-21 | トラフ |  | 2 | 1 | 2 | FL | 20 | 直付 |  | 20 | 40
| C-15 | トラフ |  | 2 | 1 | 2 | FL | 15 | 直付 |  | 15 | 30
| D-41 | 反射笠付器具 |  | 1 | 1 | 1 | FL | 40 | 吊り下げ |  | 40 | 40
| E-42 | 埋込ベースライト | 連結 | 6 | 2 | 12 | FL | 40 | 埋込 |  | 40 | 480
| E-41 | 埋込ベースライト | 連結 | 6 | 1 | 6 | FL | 40 | 埋込 |  | 40 | 240
| F-25 | 埋込ベースライト（スクエア） |  | 8 | 5 | 40 | FL | 20 | 埋込 |  | 20 | 800
| G-25 | シーリングライト |  | 8 | 5 | 40 | FL | 20 | 直付 | 和風 | 20 | 800
| H-15 | 手元灯 |  | 3 | 1 | 3 | FL | 15 | 直付 |  | 15 | 45
| I-24 | 埋込シーリングライト |  | 2 | 4 | 8 | FL | 20 | 埋込 |  | 20 | 160
| J-32 | ペンダント |  | 1 | 1 | 1 | FCL | 62 | 吊り下げ | 和風 | 62 | 62
| K-26 | トラフ |  | 3 | 1 | 3 | FSR | 64 | 直付 |  | 64 | 192
| L-60 | ブラケット |  | 2 | 2 | 4 | IL | 60 | 直付 |  | 60 | 240
| M-60 | ブラケット |  | 2 | 1 | 2 | IL | 60 | 直付 |  | 60 | 120
| N-40 | ダウンライト |  | 11 | 1 | 11 | IL | 40 | 埋込 |  | 40 | 440
| N-60 | ダウンライト |  | 10 | 1 | 10 | IL | 60 | 埋込 |  | 60 | 600
| O-50 | ダウンライト |  | 2 | 1 | 2 | IL | 50 | 埋込 |  | 50 | 100
| P-60 | ダウンライト |  | 14 | 1 | 14 | IL | 60 | 埋込 |  | 60 | 840
| R-100 | ブラケット |  | 1 | 1 | 1 | IL | 40 | 直付 |  | 40 | 40
| S-40 | ブラケット |  | 1 | 1 | 1 | IL | 40 | 直付 |  | 40 | 40
[11 empty] | 小計 | 6009
施設NO | 12
施設名 | 古高松コミュニティセンター
※本表は参考資料です。取替を行う照明器具の仕様及び数量は現地調査後に決定します。
施設群 | 参考図面 器具記号 | 器具仕様 | 既設器具 |  | 既設ランプ |  |  |  | 取付方法 | 備考欄 | 既設ランプ
|  |  | 特殊仕様 | 台 | 本 | 合計本数 | 種類 | 消費電力（W) |  |  | 消費電力（W) | 合計(W)
A | イ1 | 逆富士ベースライト |  | 2 | 1 | 2 | FL | 20 | 直付 |  | 20 | 40
| イ２ | 逆富士ベースライト |  | 6 | 1 | 6 | FL | 32 | 直付 |  | 32 | 192
| ウ | 逆富士ベースライト |  | 12 | 2 | 24 | FHF | 32 | 直付 | ステンレス製 | 32 | 768
| エ | 埋込ベースライト |  | 1 | 1 | 1 | FHF | 32 | 埋込 |  | 32 | 32
| オ | 埋込ベースライト |  | 5 | 2 | 10 | FHF | 32 | 埋込 |  | 32 | 320
| キ | ダウンライト |  | 12 | 2 | 24 | FDL | 27 | 埋込 |  | 27 | 648
| ク | ダウンライト |  | 32 | 3 | 96 | FHP | 32 | 埋込 |  | 32 | 3072
| ケ | ダウンライト |  | 32 | 4 | 128 | FHP | 32 | 埋込 |  | 32 | 4096
| シ | ダウンライト |  | 29 | 1 | 29 | FHT | 32 | 埋込 |  | 32 | 928
| ス | ダウンライト |  | 4 | 1 | 4 | IL | 60 | 埋込 |  | 60 | 240
| セ | ブラケット |  | 1 | 1 | 1 | FPL | 27 | 直付 |  | 27 | 27
| ソ | ブラケット |  | 2 | 1 | 2 | FHF | 32 | 直付 |  | 32 | 64
| タ | ブラケット | 防雨型 | 1 | 1 | 1 | FDL | 13 | 直付 |  | 13 | 13
| チ | ブラケット | 防雨型 | 1 | 1 | 1 | FL | 20 | 直付 |  | 20 | 20
| ツ | シーリングライト | 防雨型 | 9 | 1 | 9 | IL | 60 | 直付 |  | 60 | 540
| ナ | ブラケット |  | 3 | 1 | 3 | IL | 40 | 直付 |  | 40 | 120
[11 empty] | 小計 | 11120
施設NO | 13
施設名 | 庵治コミュニティセンター
※本表は参考資料です。取替を行う照明器具の仕様及び数量は現地調査後に決定します。
施設群 | 参考図面 器具記号 | 器具仕様 | 既設器具 |  | 既設ランプ |  |  |  | 取付方法 | 備考欄 | 既設ランプ
|  |  | 特殊仕様 | 台 | 本 | 合計本数 | 種類 | 消費電力（W) |  |  | 消費電力（W) | 合計(W)
A | ア1 | トラフ |  | 2 | 1 | 2 | FL | 20 | 直付 |  | 20 | 40
| ア2 | トラフ |  | 3 | 1 | 3 | FL | 40 | 直付 |  | 40 | 120
| エ | 片反射笠付器具 |  | 5 | 1 | 5 | FL | 40 | 直付 |  | 40 | 200
| オ1 | 逆富士型ベースライト |  | 1 | 1 | 1 | FL | 20 | 直付 |  | 20 | 20
| オ2 | 逆富士型ベースライト |  | 23 | 1 | 23 | FL | 40 | 直付 |  | 40 | 920
| オ3 | 逆富士型ベースライト |  | 2 | 1 | 2 | FL | 40 | 直付 | ステンレス製 | 40 | 80
| カ1 | 逆富士型ベースライト |  | 13 | 2 | 26 | FL | 40 | 直付 | ステンレス製 | 40 | 1040
| キ | 埋込型ベースライト |  | 7 | 1 | 7 | FL | 40 | 直付 |  | 40 | 280
| ク | 埋込型ベースライト |  | 6 | 2 | 12 | FL | 40 | 直付 | ステンレス製 | 40 | 480
| ケ | 埋込型ベースライト |  | 17 | 1 | 17 | FL | 40 | 埋込 |  | 40 | 680
| コ | 埋込型ベースライト |  | 18 | 1 | 18 | FLR | 110 | 埋込 |  | 110 | 1980
| サ | 埋込ベースライト（スクエア） |  | 16 | 2 | 32 | FL | 40 | 埋込 | ステンレス製 | 40 | 1280
| シ1 | 埋込ベースライト |  | 34 | 2 | 68 | FL | 40 | 埋込 | ステンレス製 | 40 | 2720
| ス1 | 埋込ベースライト（スクエア） |  | 6 | 4 | 24 | FL | 40 | 埋込 | ステンレス製 | 40 | 960
| ス2 | 埋込ベースライト（スクエア） |  | 8 | 6 | 48 | FL | 40 | 埋込 | ステンレス製 | 40 | 1920
| セ | 埋込ベースライト |  | 10 | 2 | 20 | FL | 40 | 埋込 | 和風 | 40 | 800
| ソ | シーリングライト |  | 25 | 1 | 25 | FCL | 70 | 埋込 |  | 70 | 1750
| タ | 埋込ベースライト | 黒板灯 | 4 | 1 | 4 | FL | 40 | 埋込 |  | 40 | 160
| チ | ペンダント |  | 1 | 1 | 1 | IL | 100 | 吊り下げ | 和風 | 100 | 100
| テ1 | 手元灯 |  | 2 | 1 | 2 | FL | 15 | 直付 |  | 15 | 30
| テ2 | 手元灯 |  | 1 | 1 | 1 | FL | 40 | 直付 |  | 40 | 40
| ト | シーリングライト |  | 3 | 1 | 3 | IL | 60 | 直付 |  | 60 | 180
| ナ | ダウンライト |  | 10 | 1 | 10 | IL | 40 | 埋込 | 和風 | 40 | 400
| ニ | ダウンライト |  | 4 | 1 | 4 | IL | 40 | 埋込 |  | 40 | 160
| ヌ | ダウンライト |  | 2 | 1 | 2 | RF | 75 | 埋込 |  | 75 | 150
| ネ | ダウンライト |  | 8 | 1 | 8 | IL | 100 | 埋込 |  | 100 | 800
| ノ | ダウンライト |  | 4 | 1 | 4 | BF | 150 | 埋込 |  | 150 | 600
| ハ | スポットライト |  | 3 | 1 | 3 | BF | 150 | 直付 |  | 150 | 450
| フ | ブラケット | 防水型 | 8 | 1 | 8 | BF | 150 | 直付 |  | 150 | 1200
| マ | ブラケット |  | 8 | 1 | 8 | IL | 40 | 直付 |  | 40 | 320
| ミ | 表示灯 |  | 1 | 1 | 1 | IL | 5 | 埋込 |  | 5 | 5
| ム | ダウンライト |  | 40 | 1 | 40 | HID | 250 | 埋込 |  | 250 | 10000
| メ | ダウンライト |  | 1 | 1 | 1 | HID | 250 | 埋込 |  | 250 | 250
| ユ | ダウンライト |  | 6 | 1 | 6 | BF | 100 | 埋込 |  | 100 | 600
| A | 埋込ベースライト | 非常時兼用 | 2 | 1 | 2 | FL | 40 | 埋込 |  | 40 | 80
| C | 階段通路誘導灯 | 非常時兼用 | 2 | 1 | 2 | FL | 40 | 直付 |  | 40 | 80
[11 empty] | 小計 | 30875
施設NO | 14
施設名 | 大町コミュニティセンター
※本表は参考資料です。取替を行う照明器具の仕様及び数量は現地調査後に決定します。
施設群 | 参考図面 器具記号 | 器具仕様 | 既設器具 |  | 既設ランプ |  |  |  | 取付方法 | 備考欄 | 既設ランプ
|  |  | 特殊仕様 | 台 | 本 | 合計本数 | 種類 | 消費電力（W) |  |  | 消費電力（W) | 合計(W)
A | A | 埋込ベースライト |  | 1 | 2 | 2 | FL | 20 | 埋込 |  | 20 | 40
| B | 埋込ベースライト |  | 3 | 1 | 3 | FLR | 40 | 埋込 |  | 40 | 120
| C | 埋込ベースライト |  | 12 | 2 | 24 | FLR | 40 | 埋込 |  | 40 | 960
| D | 埋込ベースライト |  | 56 | 3 | 168 | FLR | 40 | 埋込 |  | 40 | 6720
| E | ダウンライト |  | 8 | 1 | 8 | FHT | 32 | 埋込 |  | 32 | 256
| F | ダウンライト |  | 19 | 1 | 19 | FHT | 24 | 埋込 |  | 24 | 456
| G | ダウンライト |  | 4 | 1 | 4 | FDL | 18 | 埋込 |  | 18 | 72
| H | ダウンライト |  | 4 | 1 | 4 | MT | 150 | 埋込 |  | 150 | 600
| I | トラフ |  | 1 | 1 | 1 | FL | 20 | 直付 |  | 20 | 20
| J | 逆富士ベースライト |  | 7 | 1 | 7 | FLR | 40 | 直付 |  | 40 | 280
| K | 埋込ベースライト |  | 4 | 2 | 8 | FLR | 40 | 直付 |  | 40 | 320
| L | 逆富士ベースライト | 防雨型 | 4 | 2 | 8 | FLR | 40 | 直付 | ステンレス製 | 40 | 320
| M | コーナー用ベースライト |  | 3 | 1 | 3 | FLR | 40 | 直付 |  | 40 | 120
| N | トラフ |  | 2 | 1 | 2 | FL | 20 | 直付 |  | 20 | 40
| O | トラフ |  | 54 | 1 | 54 | FHF | 32 | 直付 |  | 32 | 1728
| P | ブラケット | 防雨型 | 24 | 1 | 24 | IL | 60 | 直付 |  | 60 | 1440
| Q | ダウンライト | 防雨型 | 9 | 1 | 9 | FDL | 27 | 埋込 |  | 27 | 243
| R | ブラケット | 防雨型 | 4 | 1 | 4 | IL | 60 | 直付 |  | 60 | 240
| S | ブラケット | 防雨型 | 3 | 1 | 3 | FL | 20 | 直付 |  | 20 | 60
[11 empty] | 小計 | 14035
施設NO | 15
施設名 | 埋蔵文化財センター
※本表は参考資料です。取替を行う照明器具の仕様及び数量は現地調査後に決定します。
施設群 | 参考図面 器具記号 | 器具仕様 | 既設器具 |  | 既設ランプ |  |  |  | 取付方法 | 備考欄 | 既設ランプ
|  |  | 特殊仕様 | 台 | 本 | 合計本数 | 種類 | 消費電力（W) |  |  | 消費電力（W) | 合計(W)
A |  | 【四番町スクエア 東館】 |  |  |  | 0 |  |  |  |  | 0 | 0
| A162 | 下面開放ベースライト |  | 1 | 2 | 2 | FHF | 16 | 直付 |  | 16 | 32
| A322 | 下面開放ベースライト |  | 53 | 2 | 106 | FHF | 32 | 直付 |  | 32 | 3392
| B322 | 下面開放ベースライト |  | 18 | 2 | 36 | FHF | 32 | 直付 |  | 32 | 1152
| C21 | ブラケット | 防雨型 | 2 | 1 | 2 | FL | 20 | 直付 |  | 20 | 40
| C321 | ブラケット | 防雨型 | 4 | 1 | 4 | FHF | 32 | 直付 |  | 32 | 128
| D421 | ダウンライト |  | 9 | 1 | 9 | FHT | 42 | 埋込 |  | 42 | 378
| ア22 | 埋込ベースライト |  | 4 | 2 | 8 | FL | 20 | 埋込 |  | 20 | 160
| イ161 | 逆富士ベースライト | 非常時兼用 | 1 | 1 | 1 | FHF | 16 | 直付 |  | 16 | 16
| イ321 | 逆富士ベースライト | 非常時兼用 | 3 | 1 | 3 | FHF | 32 | 直付 |  | 32 | 96
| ウ161 | 階段通路誘導灯 | 非常時兼用 | 3 | 1 | 3 | FHF | 16 | 直付 |  | 16 | 48
[6 empty] | 0 |  |  |  |  | 0 | 0
|  | 【本館】 |  |  |  | 0 |  |  |  |  | 0 | 0
| A162 | 逆富士ベースライト |  | 45 | 2 | 90 | FHF | 16 | 直付 |  | 16 | 1440
| A321 | 逆富士ベースライト |  | 66 | 1 | 66 | FHF | 32 | 直付 |  | 32 | 2112
| B321 | 下面開放ベースライト |  | 2 | 1 | 2 | FHF | 32 | 直付 |  | 32 | 64
| C322 | 下面開放ベースライト |  | 27 | 2 | 54 | FHF | 32 | 直付 |  | 32 | 1728
| D322 | 下面開放ベースライト |  | 57 | 2 | 114 | FHF | 32 | 直付 |  | 32 | 3648
| E162 | 埋込ベースライト |  | 4 | 2 | 8 | FHF | 16 | 埋込 |  | 16 | 128
| J321 | ブラケット |  | 2 | 1 | 2 | FHF | 32 | 直付 |  | 32 | 64
| K21W | ブラケット | 防雨型 | 2 | 1 | 2 | FL | 20 | 直付 |  | 20 | 40
| イ321B | 階段通路誘導灯 | 非常時兼用 | 6 | 1 | 6 | FHF | 32 | 直付 |  | 32 | 192
| ウ321B | 階段通路誘導灯 | 非常時兼用 | 2 | 1 | 2 | FHF | 32 | 直付 |  | 32 | 64
[11 empty] | 小計 | 14922
施設NO | 16
施設名 | 創造支援センター
※本表は参考資料です。取替を行う照明器具の仕様及び数量は現地調査後に決定します。
施設群 | 参考図面 器具記号 | 器具仕様 | 既設器具 |  | 既設ランプ |  |  |  | 取付方法 | 備考欄 | 既設ランプ
|  |  | 特殊仕様 | 台 | 本 | 合計本数 | 種類 | 消費電力（W) |  |  | 消費電力（W) | 合計(W)
A | A162 | 逆富士ベースライト |  | 6 | 2 | 12 | FHF | 16 | 直付 |  | 16 | 192
| D322 | 下面開放ベースライト |  | 20 | 2 | 40 | FHF | 32 | 直付 |  | 32 | 1280
[11 empty] | 小計 | 1472
施設NO | 17
施設名 | 総合教育センター
※本表は参考資料です。取替を行う照明器具の仕様及び数量は現地調査後に決定します。
施設群 | 参考図面 器具記号 | 器具仕様 | 既設器具 |  | 既設ランプ |  |  |  | 取付方法 | 備考欄 | 既設ランプ
|  |  | 特殊仕様 | 台 | 本 | 合計本数 | 種類 | 消費電力（W) |  |  | 消費電力（W) | 合計(W)
A | ア2 | 逆富士ベースライト |  | 204 | 1 | 204 | FL | 40 | 直付 |  | 40 | 8160
| ア3 | 逆富士ベースライト |  | 1 | 2 | 2 | FL | 40 | 直付 |  | 40 | 80
| ウ | 埋込ベースライト |  | 2 | 1 | 2 | FL | 20 | 埋込 |  | 20 | 40
| エ | 埋込ベースライト |  | 22 | 1 | 22 | FL | 40 | 埋込 |  | 40 | 880
| サ | シーリング |  | 2 | 1 | 2 | IL | 60 | 直付 |  | 60 | 120
| A321 | 逆富士ベースライト |  | 1 | 1 | 1 | FHF | 32 | 直付 |  | 32 | 32
| B322 | 下面開放ベースライト |  | 36 | 2 | 72 | FHF | 32 | 直付 |  | 32 | 2304
| C162 | 埋込ベースライト |  | 11 | 2 | 22 | FHF | 16 | 埋込 |  | 16 | 352
| D321 | 埋込ベースライト |  | 6 | 1 | 6 | FHF | 32 | 埋込 |  | 32 | 192
| E321 | トラフ |  | 8 | 1 | 8 | FHF | 32 | 直付 |  | 32 | 256
| F201W | 手元灯 |  | 1 | 1 | 1 | FL | 20 | 直付 |  | 20 | 20
| G54 | シーリング |  | 6 | 1 | 6 | FHC | 54 | 直付 | 和風 | 54 | 324
| J161W | 埋込ベースライト | 防雨・防湿型 | 2 | 1 | 2 | FHF | 16 | 埋込 |  | 16 | 32
| a321b | 階段通路誘導灯非常灯 | 非常時兼用 | 2 | 1 | 2 | FHF | 32 | 直付 |  | 32 | 64
| b201b | 階段通路誘導灯非常灯 | 非常時兼用 | 5 | 1 | 5 | FL | 20 | 直付 |  | 20 | 100
| A700 | 投光器 |  | 20 | 1 | 20 | HID | 700 | 直付 |  | 700 | 14000
| B300 | 投光器 |  | 4 | 1 | 4 | RF | 300 | 直付 |  | 300 | 1200
| ア | 逆富士ベースライト |  | 3 | 2 | 6 | FL | 40 | 直付 |  | 40 | 240
| イ | 反射笠付器具 |  | 1 | 1 | 1 | FL | 20 | 直付 |  | 20 | 20
| ウ | ダウンライト |  | 7 | 1 | 7 | BR | 150 | 埋込 |  | 150 | 1050
| エ | ボーダーライト |  | 1 | 9 | 9 | BR | 150 | 直付 |  | 150 | 1350
[11 empty] | 小計 | 30816
施設NO | 18
施設名 | 環境業務センター
※本表は参考資料です。取替を行う照明器具の仕様及び数量は現地調査後に決定します。
施設群 | 参考図面 器具記号 | 器具仕様 | 既設器具 |  | 既設ランプ |  |  |  | 取付方法 | 備考欄 | 既設ランプ
|  |  | 特殊仕様 | 台 | 本 | 合計本数 | 種類 | 消費電力（W) |  |  | 消費電力（W) | 合計(W)
A | ア1 | 建築化照明器具 | 特殊仕様 | 1 | 1 | 1 | FHF＋FL＋FPL | 1012 | 埋込 |  | 1012 | 1012
| ア2 | 建築化照明器具 | 特殊仕様 | 1 | 1 | 1 | FHF＋FL＋FPL | 1012 | 埋込 |  | 1012 | 1012
| イ | 建築化照明器具 | 特殊仕様 | 3 | 1 | 3 | FHF＋FL | 720 | 埋込 |  | 720 | 2160
| ウ | トラフ |  | 5 | 1 | 5 | FHF | 32 | 直付 |  | 32 | 160
| エ | 反射笠付器具 |  | 11 | 2 | 22 | FHF | 32 | 吊り下げ | パイプ吊り | 32 | 704
| オ | 片反射笠付器具 |  | 7 | 1 | 7 | FHF | 32 | 直付 |  | 32 | 224
| カ1 | 埋込ベースライト |  | 12 | 1 | 12 | FHF | 32 | 埋込 |  | 32 | 384
| カ2 | 埋込ベースライト |  | 3 | 2 | 6 | FHF | 32 | 埋込 |  | 32 | 192
| キ1 | 埋込ベースライト | 調光型 | 91 | 2 | 182 | FHF | 32 | 埋込 |  | 32 | 5824
|  | 上記用調光器 |  | 10 | 0 | 0 | 0 | 0 | 埋込 |  | 0 | 0
| キ2 | 埋込ベースライト |  | 3 | 2 | 6 | FHF | 32 | 埋込 |  | 32 | 192
| ク | 埋込ベースライト |  | 3 | 2 | 6 | FHF | 32 | 埋込 |  | 32 | 192
| ケ1 | 埋込ベースライト |  | 33 | 1 | 33 | FHF | 32 | 埋込 |  | 32 | 1056
| ケ2 | 埋込ベースライト |  | 2 | 2 | 4 | FHF | 32 | 埋込 |  | 32 | 128
| コ | 埋込ベースライト | 防湿型 | 21 | 1 | 21 | FHF | 32 | 埋込 | ステンレス製 | 32 | 672
| サ | 埋込ベースライト |  | 7 | 1 | 7 | FHF | 32 | 埋込 |  | 32 | 224
| シ1 | 埋込ベースライト |  | 4 | 1 | 4 | FHF | 32 | 埋込 |  | 32 | 128
| シ2 | 埋込ベースライト |  | 4 | 1 | 4 | FHF | 32 | 埋込 |  | 32 | 128
| ス | トラフ |  | 9 | 1 | 9 | FHF | 32 | 吊り下げ | ワイヤー吊り | 32 | 288
| セ | 埋込ベースライト（スクエア） |  | 10 | 4 | 40 | FPL | 36 | 埋込 |  | 36 | 1440
| ソ | 埋込ベースライト（スクエア） |  | 30 | 3 | 90 | FPL | 36 | 埋込 | 和風 | 36 | 3240
| タ | 埋込ベースライト |  | 8 | 4 | 32 | FPL | 55 | 埋込 |  | 55 | 1760
| チ | 埋込ベースライト（スクエア） |  | 38 | 2 | 76 | FPL | 27 | 埋込 |  | 27 | 2052
| ツ | ダウンライト |  | 85 | 1 | 85 | FDL | 27 | 埋込 |  | 27 | 2295
| テ | ダウンライト |  | 19 | 1 | 19 | IL | 40 | 埋込 |  | 40 | 760
| ト | ダウンライト |  | 10 | 1 | 10 | FDL | 18 | 埋込 | 和風 | 18 | 180
| ナ | ブラケット |  | 34 | 1 | 34 | FDL | 13 | 直付 |  | 13 | 442
| ニ | シ－リングライト | 防湿型 | 8 | 1 | 8 | FCL | 62 | 直付 |  | 62 | 496
| ヌ | ブラケット |  | 16 | 1 | 16 | IL | 60 | 直付 |  | 60 | 960
| ネ | シ－リングライト | 防湿型 | 4 | 1 | 4 | FDL | 18 | 直付 |  | 18 | 72
| ノ | ブラケット | 防湿型 | 7 | 1 | 7 | FL | 20 | 直付 |  | 20 | 140
| ハ | 手元灯 |  | 4 | 1 | 4 | FL | 15 | 直付 |  | 15 | 60
| ヒ | 逆富士ベースライト | 防湿型 | 7 | 2 | 14 | FL | 20 | 直付 |  | 20 | 280
| フ | 逆富士ベースライト |  | 5 | 2 | 10 | FHF | 32 | 直付 |  | 32 | 320
| ヘ | アッパーライト | 防雨型 | 6 | 1 | 6 | CDM | 70 | 埋込 | 防雨型 | 70 | 420
| C1 | 逆富士ベースライト | 非常時兼用 | 6 | 2 | 12 | FL | 20 | 直付 |  | 20 | 240
| C2 | 逆富士ベースライト | 非常時兼用 | 3 | 2 | 6 | FL | 40 | 直付 |  | 40 | 240
| C3 | 逆富士ベースライト | 非常時兼用 | 2 | 1 | 2 | FL | 40 | 直付 |  | 40 | 80
[11 empty] | 小計 | 30157
施設NO | 19
施設名 | 太田南コミュニティセンター
※本表は参考資料です。取替を行う照明器具の仕様及び数量は現地調査後に決定します。
施設群 | 参考図面 器具記号 | 器具仕様 | 既設器具 |  | 既設ランプ |  |  |  | 取付方法 | 備考欄 | 既設ランプ
|  |  | 特殊仕様 | 台 | 本 | 合計本数 | 種類 | 消費電力（W) |  |  | 消費電力（W) | 合計(W)
B | A1 | 埋込ベースライト |  | 4 | 1 | 4 | FL | 40 | 埋込 |  | 40 | 160
| A2 | 埋込ベースライト |  | 1 | 1 | 1 | FL | 20 | 埋込 |  | 20 | 20
| B | 埋込ベースライト |  | 9 | 2 | 18 | FL | 40 | 直付 |  | 40 | 720
| C1 | トラフ |  | 2 | 1 | 2 | FL | 40 | 直付 |  | 40 | 80
| C2 | トラフ |  | 2 | 1 | 2 | FL | 40 | 直付 |  | 40 | 80
| D | 反射笠付器具 |  | 2 | 1 | 2 | FL | 40 | 直付 |  | 40 | 80
| E1 | 埋込ベースライト（スクエア） |  | 4 | 5 | 20 | FL | 40 | 埋込 |  | 40 | 800
| E2 | 埋込ベースライト（スクエア） |  | 4 | 4 | 16 | FL | 20 | 埋込 |  | 20 | 320
| F | 逆富士ベースライト | 防雨・防湿 | 8 | 2 | 16 | FL | 40 | 直付 | ステンレス製 | 40 | 640
| G | 埋込ベースライト（スクエア） |  | 16 | 4 | 64 | FL | 40 | 埋込 |  | 40 | 2560
| H1 | 埋込ベースライト |  | 1 | 7 | 7 | FL | 70 | 埋込 |  | 70 | 490
| H2 | 埋込ベースライト |  | 3 | 3 | 9 | FL | 70 | 埋込 |  | 70 | 630
| H3 | 埋込ベースライト |  | 4 | 2 | 8 | FL | 70 | 埋込 |  | 70 | 560
| I | ペンダント |  | 2 | 1 | 2 | IL | 60 | 吊り下げ | 和風 | 60 | 120
| J | ダウンライト |  | 6 | 1 | 6 | IL | 50 | 埋込 | 和風 | 50 | 300
| K | ダウンライト |  | 9 | 1 | 9 | IL | 100 | 埋込 |  | 100 | 900
| L | 手元灯 |  | 2 | 1 | 2 | FL | 15 | 直付 |  | 15 | 30
| M | スポットダウンライト |  | 5 | 1 | 5 | JDハロゲン | 150 | 埋込 |  | 150 | 750
| N | ブラケット |  | 2 | 1 | 2 | FL | 20 | 直付 |  | 20 | 40
| O | ブラケット |  | 4 | 1 | 4 | FL | 10 | 直付 |  | 10 | 40
| P | シーリングライト |  | 1 | 2 | 2 | FC | 30 | 直付 |  | 30 | 60
| Q | シーリングライト |  | 8 | 5 | 40 | FL | 20 | 埋込 |  | 20 | 800
| R | ポーチライト | 防雨型 | 1 | 1 | 1 | IL | 60 | ランプ交換 | 意匠性あり | 60 | 60
| S | ブラケット |  | 3 | 3 | 9 | IL | 40 | ランプ交換 | 意匠性あり | 40 | 360
[11 empty] | 小計 | 10600
施設NO | 20
施設名 | 三谷コミュニティセンター
※本表は参考資料です。取替を行う照明器具の仕様及び数量は現地調査後に決定します。
施設群 | 参考図面 器具記号 | 器具仕様 | 既設器具 |  | 既設ランプ |  |  |  | 取付方法 | 備考欄 | 既設ランプ
|  |  | 特殊仕様 | 台 | 本 | 合計本数 | 種類 | 消費電力（W) |  |  | 消費電力（W) | 合計(W)
B |  | トラフ |  | 1 | 1 | 1 | FHF | 16 | 直付 |  | 16 | 16
|  | トラフ |  | 17 | 1 | 17 | FHF | 32 | 直付 |  | 32 | 544
|  | トラフ |  | 3 | 1 | 3 | FHF | 32 | 直付 | ガード付 | 32 | 96
|  | 埋込ベースライト |  | 13 | 2 | 26 | FHF | 32 | 埋込 |  | 32 | 832
|  | 逆富士ベースライト |  | 1 | 1 | 1 | FHF | 16 |  |  | 16 | 16
|  | 逆富士ベースライト |  | 1 | 2 | 2 | FHF | 16 |  |  | 16 | 32
|  | 逆富士ベースライト |  | 4 | 1 | 4 | FHF | 32 |  |  | 32 | 128
|  | 逆富士ベースライト | 防湿型 | 9 | 2 | 18 | FHF | 32 |  | ステンレス製 | 32 | 576
|  | 反射笠付器具 |  | 1 | 1 | 1 | FHF | 32 |  |  | 32 | 32
|  | 反射笠付器具 |  | 1 | 1 | 1 | FHF | 32 |  | ガード付 | 32 | 32
|  | 下面開放ベースライト |  | 4 | 2 | 8 | FHF | 32 |  |  | 32 | 256
|  | 埋込ベースライト（スクエア） |  | 32 | 3 | 96 | FHP | 32 |  |  | 32 | 3072
|  | 埋込ベースライト（スクエア） |  | 14 | 2 | 28 | FHT | 42 |  |  | 42 | 1176
|  | 手元灯 |  | 1 | 1 | 1 | FL | 15 |  |  | 15 | 15
|  | ダウンライト |  | 4 | 1 | 4 | EFD | 13 |  | 木枠型 | 13 | 52
|  | ブラケット |  | 1 | 1 | 1 | EFD | 10 |  |  | 10 | 10
|  | ブラケット | 防雨型 | 3 | 1 | 3 | EFD | 10 |  |  | 10 | 30
|  | ブラケット | 防雨型 | 5 | 1 | 5 | EFD | 15 |  |  | 15 | 75
|  | 埋込ベースライト（スクエア） |  | 2 | 4 | 8 | FHP | 45 |  |  | 45 | 360
|  | 手元灯 |  | 1 | 1 | 1 | FL | 10 |  |  | 10 | 10
[11 empty] | 小計 | 7360
施設NO | 21
施設名 | 林コミュニティセンター
※本表は参考資料です。取替を行う照明器具の仕様及び数量は現地調査後に決定します。
施設群 | 参考図面 器具記号 | 器具仕様 | 既設器具 |  | 既設ランプ |  |  |  | 取付方法 | 備考欄 | 既設ランプ
|  |  | 特殊仕様 | 台 | 本 | 合計本数 | 種類 | 消費電力（W) |  |  | 消費電力（W) | 合計(W)
B | オ | 逆富士ベースライト |  | 9 | 2 | 18 | FSS | 32 |  |  | 32 | 576
| ス | ブラケット |  | 1 | 1 | 1 | FHF | 16 |  |  | 16 | 16
[11 empty] | 小計 | 592
施設NO | 22
施設名 | 鶴尾コミュニティセンター
※本表は参考資料です。取替を行う照明器具の仕様及び数量は現地調査後に決定します。
施設群 | 参考図面 器具記号 | 器具仕様 | 既設器具 |  | 既設ランプ |  |  |  | 取付方法 | 備考欄 | 既設ランプ
|  |  | 特殊仕様 | 台 | 本 | 合計本数 | 種類 | 消費電力（W) |  |  | 消費電力（W) | 合計(W)
B | イ | 逆富士ベースライト |  | 4 | 2 | 8 | FL | 20 | 直付 |  | 20 | 160
| ウ１ | 逆富士ベースライト |  | 5 | 1 | 5 | FL | 40 | 直付 |  | 40 | 200
| ウ２ | 逆富士ベースライト |  | 9 | 2 | 18 | FL | 40 | 直付 |  | 40 | 720
| エ1 | 埋込ベースライト |  | 1 | 2 | 2 | FL | 40 | 埋込 |  | 40 | 80
| エ2 | 埋込ベースライト |  | 4 | 3 | 12 | FL | 40 | 埋込 |  | 40 | 480
| オ | シーリングライト |  | 9 | 5 | 45 | FL | 20 | 直付 |  | 20 | 900
| カ | 埋込ベースライト |  | 28 | 2 | 56 | FL | 40 | 埋込 |  | 40 | 2240
| キ | 埋込ベースライト |  | 4 | 3 | 12 | FL | 40 | 埋込 |  | 40 | 480
| ク | 埋込ベースライト（スクエア） |  | 8 | 4 | 32 | FPL | 55 | 埋込 | 和風 | 55 | 1760
| ケ1 | 埋込ベースライト（スクエア） |  | 5 | 3 | 15 | FPL | 36 | 埋込 |  | 36 | 540
| ケ2 | 埋込ベースライト（スクエア） |  | 3 | 4 | 12 | FPL | 36 | 埋込 |  | 36 | 432
| コ | 埋込ベースライト（スクエア） |  | 2 | 3 | 6 | FPL | 36 | 埋込 |  | 36 | 216
| サ | 手元灯 |  | 1 | 1 | 1 | FL | 15 | 直付 |  | 15 | 15
| シ | ダウンライト |  | 2 | 1 | 2 | FDL | 18 | 埋込 |  | 18 | 36
| ス | ダウンライト |  | 4 | 1 | 4 | FDL | 13 | 埋込 |  | 13 | 52
| セ | ダウンライト | 防雨型 | 14 | 1 | 14 | FDL | 18 | 埋込 |  | 18 | 252
| ソ | シーリングライト |  | 2 | 1 | 2 | IL | 60 | 直付 |  | 60 | 120
| タ | ブラケット灯 |  | 2 | 1 | 2 | FPL | 36 | 直付 |  | 36 | 72
| チ | スポットライト |  | 6 | 1 | 6 | JM | 50 | レール |  | 50 | 300
[11 empty] | 小計 | 9055
施設NO | 23
施設名 | 仏生山コミュニティセンター
※本表は参考資料です。取替を行う照明器具の仕様及び数量は現地調査後に決定します。
施設群 | 参考図面 器具記号 | 器具仕様 | 既設器具 |  | 既設ランプ |  |  |  | 取付方法 | 備考欄 | 既設ランプ
|  |  | 特殊仕様 | 台 | 本 | 合計本数 | 種類 | 消費電力（W) |  |  | 消費電力（W) | 合計(W)
B | ァ | トラフ |  | 32 | 1 | 32 | FL | 40 | 直付 |  | 40 | 1280
| イ1 | 逆富士ベースライト | 防雨・防湿型 | 1 | 1 | 1 | FL | 20 | 直付 |  | 20 | 20
| イ２ | 逆富士ベースライト |  | 2 | 1 | 2 | FL | 40 | 直付 |  | 40 | 80
| イ３ | 逆富士ベースライト | 防雨・防湿型 | 2 | 2 | 4 | FL | 40 | 直付 |  | 40 | 160
| イ４ | 逆富士ベースライト | 防雨・防湿型 | 9 | 2 | 18 | FL | 40 | 直付 | ステンレス製 | 40 | 720
| ウ | 埋込ベースライト |  | 14 | 2 | 28 | FL | 40 | 埋込 |  | 40 | 1120
| エ | 逆富士ベースライト |  | 14 | 2 | 28 | FL | 40 | 直付 |  | 40 | 1120
| オ1 | ダウンライト |  | 9 | 1 | 9 | FDL | 13 | 埋込 |  | 13 | 117
| オ2 | ダウンライト |  | 17 | 1 | 17 | FDL | 18 | 埋込 |  | 18 | 306
| オ3 | ダウンライト |  | 15 | 1 | 15 | FDL | 27 | 埋込 |  | 27 | 405
| カ | 埋込ベースライト |  | 12 | 2 | 24 | FL | 40 | 埋込 |  | 40 | 960
| キ | 片反射笠付器具 |  | 3 | 1 | 3 | FL | 20 | 直付 |  | 20 | 60
| ク | ブラケット |  | 1 | 1 | 1 | IL | 40 | 直付 |  | 40 | 40
| ケ | 埋込ベースライト |  | 80 | 1 | 80 | FL | 40 | 直付 |  | 40 | 3200
| コ | ブラケット | 防雨・防湿型 | 4 | 1 | 4 | IL | 40 | 直付 |  | 40 | 160
| サ | ペンダント |  | 1 | 1 | 1 | FCL | 72 | 吊り下げ | 和風 | 72 | 72
| シ | ダウンライト |  | 20 | 2 | 40 | FPL | 27 | 埋込 |  | 27 | 1080
| ス | 手元灯 |  | 2 | 1 | 2 | FL | 15 | 直付 |  | 15 | 30
| セ | 表示灯 |  | 1 | 1 | 1 | FL | 10 | 埋込 |  | 10 | 10
| ソ1 | ブラケット | 防雨・防湿型 | 1 | 1 | 1 | FDL | 9 | 直付 |  | 9 | 9
| ソ2 | ブラケット | 防雨・防湿型 | 4 | 1 | 4 | FDL | 18 | 直付 |  | 18 | 72
| ソ3 | ブラケット | 防雨・防湿型 | 1 | 1 | 1 | FDL | 27 | 直付 |  | 27 | 27
| タ | ダウンライト | 防雨型 | 12 | 1 | 12 | FDL | 13 | 埋込 |  | 13 | 156
| テ | ブラケット | 防雨型 | 2 | 1 | 2 | FDL | 13 | 直付 |  | 13 | 26
| ト | シーリングライト |  | 1 | 4 | 4 | FDL | 55 | 埋込 |  | 55 | 220
| ナ | 調光型間接照明 | 調光型 | 60 | 1 | 60 | FL | 40 | 直付 |  | 40 | 2400
|  | 上記用調光器 |  | 6 | 0 | 0 | 0 | 0 | 埋込 |  | 0 | 0
| ニ | 埋込ベースライト（スクエア） |  | 6 | 2 | 12 | FDL | 36 | 埋込 |  | 36 | 432
| D | 階段通路誘導灯 | 非常時兼用 | 2 | 1 | 2 | FPL | 36 | 直付 |  | 36 | 72
[11 empty] | 小計 | 14354
施設NO | 24
施設名 | 一宮コミュニティセンター
※本表は参考資料です。取替を行う照明器具の仕様及び数量は現地調査後に決定します。
施設群 | 参考図面 器具記号 | 器具仕様 | 既設器具 |  | 既設ランプ |  |  |  | 取付方法 | 備考欄 | 既設ランプ
|  |  | 特殊仕様 | 台 | 本 | 合計本数 | 種類 | 消費電力（W) |  |  | 消費電力（W) | 合計(W)
B | ア | トラフ |  | 25 | 1 | 25 | FL | 40 | 直付 |  | 40 | 1000
| イ１ | 逆富士ベースライト |  | 9 | 1 | 9 | FL | 40 | 直付 |  | 40 | 360
| イ２ | 逆富士ベースライト |  | 3 | 2 | 6 | FL | 40 | 直付 |  | 40 | 240
| ウ | 逆富士ベースライト | 防湿型 | 8 | 2 | 16 | FL | 40 | 直付 | ステンレス製 | 40 | 640
| エ | 埋込ベースライト |  | 28 | 2 | 56 | FL | 40 | 埋込 | ステンレス製 | 40 | 2240
| オ1 | シーリングライト |  | 10 | 2 | 20 | FDL | 27 | 埋込 |  | 27 | 540
| オ2 | シーリングライト |  | 33 | 2 | 66 | FDL | 36 | 埋込 |  | 36 | 2376
| キ | 埋込ベースライト |  | 2 | 1 | 2 | FL | 40 | 埋込 |  | 40 | 80
| ク | 手元灯 |  | 1 | 1 | 1 | FL | 15 | 直付 |  | 15 | 15
| ケ | ブラケット |  | 2 | 1 | 2 | FL | 40 | 直付 |  | 40 | 80
| コ | シーリングライト |  | 1 | 5 | 5 | FL | 20 | 直付 |  | 20 | 100
| サ | 表示灯 |  | 1 | 1 | 1 | FL | 10 | 埋込 |  | 10 | 10
| シ | ダウンライト |  | 3 | 1 | 3 | FDL | 13 | 埋込 |  | 13 | 39
| ス | ブラケット |  | 8 | 1 | 8 | FDL | 9 | 直付 |  | 9 | 72
| セ | ブラケット |  | 4 | 1 | 4 | FDL | 13 | 直付 |  | 13 | 52
| ソ | スポットライト | 防雨型 | 2 | 1 | 2 | BR | 100 | 直付 |  | 100 | 200
| チ | シーリングライト |  | 10 | 4 | 40 | FDL | 55 | 埋込 |  | 55 | 2200
| テ | ダウンライト |  | 3 | 1 | 3 | FDL | 13 | 埋込 |  | 13 | 39
| A | 逆富士ベースライト | 非常時兼用 | 1 | 2 | 2 | FL | 40 | 直付 | ステンレス製 | 40 | 80
[11 empty] | 小計 | 10363
施設NO | 25
施設名 | 香南コミュニティセンター
※本表は参考資料です。取替を行う照明器具の仕様及び数量は現地調査後に決定します。
施設群 | 参考図面 器具記号 | 器具仕様 | 既設器具 |  | 既設ランプ |  |  |  | 取付方法 | 備考欄 | 既設ランプ
|  |  | 特殊仕様 | 台 | 本 | 合計本数 | 種類 | 消費電力（W) |  |  | 消費電力（W) | 合計(W)
B | イ | 埋込ベースライト |  | 16 | 2 | 32 | FHF | 32 | 埋込 |  | 32 | 1024
[11 empty] | 小計 | 1024
施設NO | 26
施設名 | 塩江コミュニティセンター
※本表は参考資料です。取替を行う照明器具の仕様及び数量は現地調査後に決定します。
施設群 | 参考図面 器具記号 | 器具仕様 | 既設器具 |  | 既設ランプ |  |  |  | 取付方法 | 備考欄 | 既設ランプ
|  |  | 特殊仕様 | 台 | 本 | 合計本数 | 種類 | 消費電力（W) |  |  | 消費電力（W) | 合計(W)
B | イ1 | 逆富士ベースライト |  | 1 | 2 | 2 | FL | 20 | 直付 |  | 20 | 40
| イ3 | 逆富士ベースライト |  | 5 | 2 | 10 | FL | 40 | 直付 |  | 40 | 400
| オ2 | 埋込ベースライト |  | 6 | 2 | 12 | FL | 40 | 埋込 |  | 40 | 480
| オ3 | 埋込ベースライト |  | 5 | 2 | 10 | FL | 40 | 埋込 |  | 40 | 400
| カ | 埋込ベースライト |  | 4 | 3 | 12 | FL | 40 | 埋込 |  | 40 | 480
| キ | 埋込ベースライト | 連結型 | 14 | 2 | 28 | FL | 40 | 埋込 |  | 40 | 1120
| ク2 | 埋込ベースライト | 連結型 | 51 | 3 | 153 | FL | 40 | 埋込 |  | 40 | 6120
| ケ1 | 埋込ベースライト（スクエア） |  | 2 | 4 | 8 | FL | 40 | 埋込 |  | 40 | 320
| サ1 | 埋込ベースライト |  | 3 | 1 | 3 | FCL | 40 | 埋込 |  | 40 | 120
| サ2 | 埋込ベースライト |  | 7 | 1 | 7 | FCL | 70 | 埋込 |  | 70 | 490
| シ2 | 埋込ベースライト |  | 10 | 3 | 30 | FCL | 40 | 埋込 |  | 40 | 1200
| ス | 埋込ベースライト |  | 6 | 2 | 12 | FL | 40 | 埋込 |  | 40 | 480
| セ | ブラケット |  | 1 | 1 | 1 | FL | 40 | 直付 |  | 40 | 40
| ソ | ブラケット |  | 1 | 1 | 1 | FL | 20 | 直付 |  | 20 | 20
| タ | 手元灯 |  | 1 | 1 | 1 | FL | 15 | 直付 |  | 15 | 15
| ナ | ブラケット | 防雨型 | 1 | 1 | 1 | FL | 20 | 直付 |  | 20 | 20
| ネ | ブラケット |  | 1 | 1 | 1 | IL | 40 | 直付 |  | 40 | 40
| ハ | ダウンライト |  | 18 | 1 | 18 | IL | 60 | 埋込 |  | 60 | 1080
| フ | ダウンライト |  | 3 | 1 | 3 | BR | 75 | 埋込 |  | 75 | 225
| A1 | 埋込ベースライト | 非常灯兼用 | 2 | 2 | 4 | FL | 40 | 埋込 |  | 40 | 160
| A2 | 埋込ベースライト | 非常灯兼用 | 2 | 2 | 4 | FL | 40 | 埋込 |  | 40 | 160
| B | 埋込ベースライト | 非常灯兼用 | 3 | 2 | 6 | FL | 40 | 埋込 |  | 40 | 240
| C | 埋込ベースライト | 非常灯兼用 | 12 | 1 | 12 | FCL | 70 | 埋込 |  | 70 | 840
[11 empty] | 小計 | 14490
施設NO | 27
施設名 | 東谷コミュニティセンター
※本表は参考資料です。取替を行う照明器具の仕様及び数量は現地調査後に決定します。
施設群 | 参考図面 器具記号 | 器具仕様 | 既設器具 |  | 既設ランプ |  |  |  | 取付方法 | 備考欄 | 既設ランプ
|  |  | 特殊仕様 | 台 | 本 | 合計本数 | 種類 | 消費電力（W) |  |  | 消費電力（W) | 合計(W)
B | A | ダウンライト |  | 3 | 1 | 3 | FCL | 30 | 埋込 |  | 30 | 90
| B | 埋込ベースライト |  | 10 | 2 | 20 | FL | 40 | 埋込 |  | 40 | 800
| C | ダウンライト |  | 3 | 1 | 3 | IL | 60 | 埋込 |  | 60 | 180
| D | 逆富士ベースライト |  | 4 | 1 | 4 | FL | 20 | 直付 |  | 20 | 80
| E | ペンダント |  | 1 | 1 | 1 | FCL | 30 | 直付 |  | 30 | 30
| F | 逆富士ベースライト |  | 3 | 1 | 3 | FL | 40 | 直付 |  | 40 | 120
| G | ブラケット |  | 1 | 1 | 1 | IL | 60 | 直付 |  | 60 | 60
| H | 埋込ベースライト |  | 10 | 2 | 20 | FL | 40 | 埋込 |  | 40 | 800
| I | 埋込ベースライト | 非常時兼用 | 2 | 2 | 4 | FL | 40 | 埋込 |  | 40 | 160
| J | ダウンライト | 非常時兼用 | 2 | 1 | 2 | FCL | 30 | 埋込 |  | 30 | 60
| K | トラフ |  | 2 | 1 | 2 | FL | 10 | 直付 |  | 10 | 20
| L | シーリングライト | 防湿型 | 2 | 1 | 2 | KR | 60 | 直付 |  | 60 | 120
| M | ダウンライト | 防雨・防湿型 | 2 | 1 | 2 | IL | 60 | 埋込 |  | 60 | 120
| N | ブラケット | 防雨・防湿型 | 2 | 1 | 2 | FL | 20 | 直付 |  | 20 | 40
| O | 投光器 | 防雨・防湿型 | 3 | 1 | 3 | MF | 400 | 直付 |  | 400 | 1200
| a | 片反射笠付器具 |  | 4 | 1 | 4 | FL | 40 | 直付 |  | 40 | 160
| b | 埋込ベースライト |  | 4 | 1 | 4 | FL | 40 | 埋込 |  | 40 | 160
| c | 埋込ベースライト |  | 3 | 1 | 3 | FL | 40 | 埋込 |  | 40 | 120
| d | スポットライト |  | 10 | 1 | 10 | JDハロゲン | 100 | レール |  | 100 | 1000
| e | ダウンライト |  | 3 | 1 | 3 | IL | 60 | 埋込 |  | 60 | 180
| f | 埋込シーリング |  | 5 | 1 | 5 | FCL | 40 | 埋込 |  | 40 | 200
| g | 逆富士ベースライト |  | 9 | 2 | 18 | FL | 40 | 直付 |  | 40 | 720
| h | 手元灯 |  | 1 | 1 | 1 | FL | 15 | 直付 |  | 15 | 15
| i | ダウンライト | 防湿型 | 3 | 1 | 3 | IL | 60 | 埋込 |  | 60 | 180
| j | ブラケット | 防雨・防湿型 | 1 | 1 | 1 | IL | 60 | 直付 |  | 60 | 60
[11 empty] | 小計 | 6675
施設NO | 28
施設名 | 大野コミュニティセンター
※本表は参考資料です。取替を行う照明器具の仕様及び数量は現地調査後に決定します。
施設群 | 参考図面 器具記号 | 器具仕様 | 既設器具 |  | 既設ランプ |  |  |  | 取付方法 | 備考欄 | 既設ランプ
|  |  | 特殊仕様 | 台 | 本 | 合計本数 | 種類 | 消費電力（W) |  |  | 消費電力（W) | 合計(W)
B | A | シーリングライト |  | 1 | 1 | 1 | FHC | 61 | 直付 |  | 61 | 61
| B | ペンダント |  | 1 | 2 | 2 | FCL | 30 | 直付 | 和風 | 30 | 60
| C | ダウンライト |  | 5 | 1 | 5 | GC | 60 | 埋込 |  | 60 | 300
| D | 手元灯 |  | 3 | 1 | 3 | FL | 15 | 直付 |  | 15 | 45
| E | トラフ |  | 1 | 1 | 1 | FL | 20 | 直付 |  | 20 | 20
| F | 埋込ベースライト |  | 10 | 3 | 30 | FL | 40 | 埋込 |  | 40 | 1200
| G | 埋込ベースライト（スクエア） |  | 2 | 5 | 10 | FL | 20 | 埋込 |  | 20 | 200
| H | 逆富士ベースライト |  | 1 | 1 | 1 | FL | 20 | 直付 |  | 20 | 20
| I | 逆富士ベースライト |  | 4 | 1 | 4 | FL | 40 | 直付 |  | 40 | 160
| J | ブラケット |  | 4 | 1 | 4 | GC | 60 | 直付 |  | 60 | 240
| K | 逆富士ベースライト |  | 1 | 2 | 2 | FL | 20 | 直付 |  | 20 | 40
| L | 埋込ベースライト（スクエア） |  | 8 | 1 | 8 | FCL | 30 | 直付 |  | 30 | 240
| M | 直付ベースライト |  | 2 | 1 | 2 | FL | 40 | 直付 |  | 40 | 80
| N | 直付ベースライト |  | 1 | 1 | 1 | FL | 20 | 直付 |  | 20 | 20
| O | ブラケット |  | 1 | 1 | 1 | FL | 20 | 直付 |  | 20 | 20
| P | 埋込ベースライト |  | 11 | 2 | 22 | FL | 40 | 埋込 |  | 40 | 880
| Q | 埋込ベースライト |  | 2 | 1 | 2 | FCL | 30 | 埋込 |  | 30 | 60
| R | 埋込ベースライト | 非常時兼用 | 1 | 2 | 2 | FL | 40 | 埋込 |  | 40 | 80
| S | シーリングライト | 防湿型 | 2 | 1 | 2 | IL | 60 | 直付 |  | 60 | 120
| T | 埋込ベースライト（スクエア） | 非常時兼用 | 3 | 1 | 3 | FCL | 30 | 埋込 |  | 30 | 90
| U | シーリングライト | 防湿型 | 1 | 1 | 1 | FCL | 30 | 直付 |  | 30 | 30
| V | ブラケット | 防雨・防湿型 | 2 | 1 | 2 | IL | 60 | 直付 |  | 60 | 120
| W | ダウンライト | 防湿型 | 2 | 1 | 2 | IL | 60 | 直付 |  | 60 | 120
[11 empty] | 小計 | 4206
施設NO | 29
施設名 | 川東コミュニティセンター
※本表は参考資料です。取替を行う照明器具の仕様及び数量は現地調査後に決定します。
施設群 | 参考図面 器具記号 | 器具仕様 | 既設器具 |  | 既設ランプ |  |  |  | 取付方法 | 備考欄 | 既設ランプ
|  |  | 特殊仕様 | 台 | 本 | 合計本数 | 種類 | 消費電力（W) |  |  | 消費電力（W) | 合計(W)
B | A | ダウンライト |  | 5 | 1 | 5 | IL | 60 | 埋込 |  | 60 | 300
| B | 埋込ベースライト（スクエア） |  | 18 | 3 | 54 | FPL | 36 | 埋込 |  | 36 | 1944
| C | トラフ |  | 23 | 1 | 23 | FL | 40 | 直付 |  | 40 | 920
| D | 埋込ベースライト |  | 27 | 2 | 54 | FL | 40 | 埋込 |  | 40 | 2160
| E | ダウンライト |  | 7 | 1 | 7 | IL | 60 | 埋込 |  | 60 | 420
| F | 直付ベースライト |  | 2 | 1 | 2 | FL | 40 | 直付 |  | 40 | 80
| G | シーリングライト（ソケット） |  | 18 | 1 | 18 | IL | 60 | 直付 |  | 60 | 1080
| H | 埋込ベースライト |  | 26 | 4 | 104 | FL | 40 | 埋込 |  | 40 | 4160
| I | 手元灯 |  | 1 | 1 | 1 | FL | 15 | 直付 |  | 15 | 15
| J | 逆富士ベースライト | 防湿型 | 15 | 2 | 30 | FL | 40 | 直付 | ステンレス製 | 40 | 1200
| K | ブラケット |  | 1 | 1 | 1 | FL | 20 | 直付 |  | 20 | 20
| L | シーリングライト |  | 2 | 5 | 10 | FL | 20 | 直付 | 和風 | 20 | 200
| M | ブラケット |  | 1 | 1 | 1 | IL | 60 | 直付 |  | 60 | 60
| N | 埋込ベースライト |  | 1 | 1 | 1 | FL | 20 | 埋込 |  | 20 | 20
| O | ブラケット |  | 4 | 1 | 4 | FPL | 27 | 直付 |  | 27 | 108
| P | 直付ベースライト（スクエア） |  | 6 | 4 | 24 | FPL | 55 | 直付 |  | 55 | 1320
| Q | 逆富士ベースライト |  | 4 | 2 | 8 | FL | 40 | 直付 |  | 40 | 320
| R | 手元灯 |  | 1 | 1 | 1 | FL | 15 | 直付 |  | 15 | 15
| S | スポットライト |  | 7 | 1 | 7 | JDハロゲン | 100 | レール |  | 100 | 700
| T | 逆富士ベースライト |  | 2 | 1 | 2 | FL | 20 | 直付 |  | 20 | 40
| U | トラフ | 防湿型 | 28 | 1 | 28 | FL | 40 | 直付 |  | 40 | 1120
| V | トラフ |  | 1 | 1 | 1 | FL | 20 | 直付 |  | 20 | 20
| W | コーナー用ベースライト |  | 2 | 1 | 2 | FL | 40 | 直付 |  | 40 | 80
| X | ダウンライト | 防湿型 | 3 | 1 | 3 | BF | 100 | 埋込 |  | 100 | 300
| Y | 埋込ベースライト | 防湿型 | 1 | 2 | 2 | FL | 20 | 埋込 |  | 20 | 40
| Z | ブラケット | 防湿型 | 2 | 1 | 2 | FL | 20 | 直付 |  | 20 | 40
[11 empty] | 小計 | 16682
施設NO | 30
施設名 | 川添コミュニティセンター
※本表は参考資料です。取替を行う照明器具の仕様及び数量は現地調査後に決定します。
施設群 | 参考図面 器具記号 | 器具仕様 | 既設器具 |  | 既設ランプ |  |  |  | 取付方法 | 備考欄 | 既設ランプ
|  |  | 特殊仕様 | 台 | 本 | 合計本数 | 種類 | 消費電力（W) |  |  | 消費電力（W) | 合計(W)
B |  | シーリングライト |  | 1 | 4 | 4 | FL | 40 | 直付 |  | 40 | 160
|  | 埋込ベースライト |  | 12 | 2 | 24 | FL | 40 | 埋込 |  | 40 | 960
|  | 埋込ベースライト（スクエア） |  | 8 | 1 | 8 | FCL | 30 | 埋込 |  | 30 | 240
|  | 逆富士ベースライト |  | 10 | 2 | 20 | FL | 40 | 直付 |  | 40 | 800
|  | トラフ |  | 7 | 1 | 7 | FL | 30 | 直付 |  | 30 | 210
|  | ダウンライト |  | 2 | 1 | 2 | JDハロゲン | 100 | 埋込 |  | 100 | 200
|  | 手元灯 |  | 2 | 2 | 4 | FL | 20 | 直付 |  | 20 | 80
|  | ペンダント |  | 1 | 1 | 1 | FCL | 62 | 吊り下げ | 和風 | 62 | 62
|  | ペンダント |  | 1 | 1 | 1 | FCL | 62 | 吊り下げ | 和風 | 62 | 62
[11 empty] | 小計 | 2774
施設NO | 31
施設名 | 下笠居コミュニティセンター
※本表は参考資料です。取替を行う照明器具の仕様及び数量は現地調査後に決定します。
施設群 | 参考図面 器具記号 | 器具仕様 | 既設器具 |  | 既設ランプ |  |  |  | 取付方法 | 備考欄 | 既設ランプ
|  |  | 特殊仕様 | 台 | 本 | 合計本数 | 種類 | 消費電力（W) |  |  | 消費電力（W) | 合計(W)
B | ア1 | トラフ |  | 6 | 1 | 6 | FHF | 32 | 直付 |  | 32 | 192
| ア2 | トラフ |  | 6 | 1 | 6 | FHF | 32 | 直付 |  | 32 | 192
| イ1 | 逆富士ベースライト |  | 1 | 1 | 1 | FHF | 16 | 直付 |  | 16 | 16
| イ2 | 逆富士ベースライト |  | 1 | 1 | 1 | FHF | 32 | 直付 |  | 32 | 32
| ウ | 逆富士ベースライト |  | 12 | 2 | 24 | FHF | 32 | 直付 | ステンレス製 | 32 | 768
| エ | 埋込ベースライト |  | 2 | 1 | 2 | FHF | 32 | 埋込 |  | 32 | 64
| オ | 埋込ベースライト |  | 12 | 2 | 24 | FHF | 32 | 埋込 |  | 32 | 768
| カ | 埋込ベースライト |  | 5 | 2 | 10 | FHF | 32 | 埋込 |  | 32 | 320
| キ | 埋込ベースライト |  | 1 | 2 | 2 | FHF | 32 | 埋込 |  | 32 | 64
| ク | 埋込ベースライト（スクエア） |  | 24 | 4 | 96 | FHP | 32 | 埋込 |  | 32 | 3072
| ケ | 埋込ベースライト（スクエア） |  | 11 | 4 | 44 | FHP | 32 | 埋込 |  | 32 | 1408
| コ | 埋込ベースライト（スクエア） |  | 9 | 3 | 27 | FHP | 32 | 埋込 |  | 32 | 864
| サ | ダウンライト |  | 30 | 1 | 30 | FPL | 24 | 埋込 |  | 24 | 720
| シ | ダウンライト |  | 2 | 1 | 2 | FPL | 32 | 埋込 |  | 32 | 64
| ス | ダウンライト |  | 15 | 1 | 15 | FPL | 24 | 埋込 |  | 24 | 360
| セ | ブラケット |  | 1 | 1 | 1 | FPL | 27 | 埋込 |  | 27 | 27
| タ | ブラケット |  | 3 | 1 | 3 | FDL | 10 | 直付 |  | 10 | 30
| チ | ブラケット |  | 8 | 1 | 8 | FDL | 13 | 直付 |  | 13 | 104
| ツ | 手元灯 |  | 1 | 1 | 1 | FL | 20 | 直付 |  | 20 | 20
[11 empty] | 小計 | 9085
施設NO | 32
施設名 | 円座コミュニティセンター
※本表は参考資料です。取替を行う照明器具の仕様及び数量は現地調査後に決定します。
施設群 | 参考図面 器具記号 | 器具仕様 | 既設器具 |  | 既設ランプ |  |  |  | 取付方法 | 備考欄 | 既設ランプ
|  |  | 特殊仕様 | 台 | 本 | 合計本数 | 種類 | 消費電力（W) |  |  | 消費電力（W) | 合計(W)
B | ア | 逆富士ベースライト |  | 6 | 1 | 6 | FHF | 16 | 直付 |  | 16 | 96
| イ | 逆富士ベースライト |  | 8 | 2 | 16 | FHF | 32 | 直付 |  | 32 | 512
| ウ | 埋込ベースライト |  | 12 | 2 | 24 | FHF | 32 | 埋込 |  | 32 | 768
| エ | 埋込ベースライト（スクエア） |  | 15 | 4 | 60 | FHP | 32 | 埋込 |  | 32 | 1920
| ク | ブラケット |  | 5 | 1 | 5 | EFD | 15 | 直付 |  | 15 | 75
| コ | スポットライト |  | 4 | 1 | 4 | EFD | 25 | 直付 |  | 25 | 100
| サ | コーナー用ベースライト |  | 2 | 2 | 4 | FHF | 32 | 直付 |  | 32 | 128
| ソ | ダウンライト |  | 3 | 1 | 3 | IL | 60 | 埋込 |  | 60 | 180
| 便所 | 人感センサー（親） |  | 3 | 0 | 0 | 0 | 0 | 0 |  | 0 | 0
| 便所 | 人感センサー（子） |  | 6 | 0 | 0 | 0 | 0 | 0 |  | 0 | 0
[11 empty] | 小計 | 3779
施設NO | 33
施設名 | 檀紙コミュニティセンター
※本表は参考資料です。取替を行う照明器具の仕様及び数量は現地調査後に決定します。
施設群 | 参考図面 器具記号 | 器具仕様 | 既設器具 |  | 既設ランプ |  |  |  | 取付方法 | 備考欄 | 既設ランプ
|  |  | 特殊仕様 | 台 | 本 | 合計本数 | 種類 | 消費電力（W) |  |  | 消費電力（W) | 合計(W)
B | A1-402 | 埋込ベースライト |  | 10 | 2 | 20 | FL | 40 | 埋込 | ステンレス製 | 40 | 800
| B1-402 | 逆富士ベースライト | 防雨型 | 9 | 2 | 18 | FL | 40 | 直付 | ステンレス製 | 40 | 720
| B1-401 | 逆富士ベースライト |  | 3 | 1 | 3 | FL | 40 | 直付 |  | 40 | 120
| B1-202 | 逆富士ベースライト |  | 1 | 2 | 2 | FL | 20 | 直付 |  | 20 | 40
| B1-202 | 逆富士ベースライト | 防雨型 | 1 | 2 | 2 | FL | 20 | 直付 |  | 20 | 40
| E1-406 | シーリングランプ |  | 9 | 6 | 54 | FL | 40 | 埋込 |  | 40 | 2160
| K１-151 | 手元灯 |  | 1 | 1 | 1 | FL | 15 | 直付 |  | 15 | 15
| N1-301C | 埋込ベースライト（スクエア） |  | 7 | 1 | 14 | FCL | 30 | 埋込 |  | 30 | 420
| O1-202 | 埋込ベースライト |  | 2 | 2 | 2 | FL | 20 | 埋込 |  | 20 | 40
| P1-131WP | ブラケット | 防雨型 | 2 | 1 | 2 | FDL | 13 | 直付 |  | 13 | 26
| Q1-201 | 片反射笠付器具 |  | 1 | 1 | 1 | FL | 20 | 直付 |  | 20 | 20
| RI-205 | シーリングランプ |  | 8 | 5 | 40 | FL | 20 | 埋込 | 和風 | 20 | 800
| S--3230IC | ペンダント |  | 1 | 1 | 1 | FCL | 62 | 吊り下げ | 和風 | 62 | 62
| b1-131 | ダウンライト |  | 20 | 1 | 20 | FDL | 13 | 埋込 |  | 13 | 260
| e1-271 | ダウンライト |  | 26 | 1 | 26 | FDL | 27 | 埋込 |  | 27 | 702
| e1-131 | ダウンライト |  | 9 | 1 | 9 | FDL | 13 | 埋込 |  | 13 | 117
| g1-1301 | スポットライト 配線ダクト用 |  | 5 | 1 | 5 | JDハロゲン | 130 | レール |  | 130 | 650
[11 empty] | 小計 | 6992
施設NO | 34
施設名 | 弦打コミュニティセンター
※本表は参考資料です。取替を行う照明器具の仕様及び数量は現地調査後に決定します。
施設群 | 参考図面 器具記号 | 器具仕様 | 既設器具 |  | 既設ランプ |  |  |  | 取付方法 | 備考欄 | 既設ランプ
|  |  | 特殊仕様 | 台 | 本 | 合計本数 | 種類 | 消費電力（W) |  |  | 消費電力（W) | 合計(W)
B | A-42 | ベースランプ |  | 27 | 2 | 54 | FL | 40 | 直付 |  | 40 | 2160
| A-21 | ベースランプ |  | 2 | 1 | 2 | FL | 20 | 直付 |  | 20 | 40
| B-42 | ベースランプ |  | 2 | 2 | 4 | FL | 40 | 埋込 |  | 40 | 160
| C-24 | シーリングライト |  | 10 | 4 | 40 | FL | 20 | 直付 |  | 20 | 800
| D-21 | シーリングライト | 防水型 | 1 | 1 | 1 | FL | 20 | 直付 |  | 20 | 20
| E-32 | ペンダント |  | 1 | 2 | 2 | FCL | 60 | 吊り下げ | 和風 | 60 | 120
| F-15 | 手元灯 |  | 2 | 1 | 2 | FL | 15 | 直付 |  | 15 | 30
| G-11 | 手元灯 | 防水型 | 3 | 1 | 3 | FL | 10 | 直付 |  | 10 | 30
| H-21 | 逆富士ベースライト | 非常時兼用 | 15 | 1 | 15 | FL | 20 | 直付 |  | 20 | 300
| a-41 | ダウンライト |  | 2 | 1 | 2 | IL | 40 | 埋込 |  | 40 | 80
| b-40 | ブラケット |  | 2 | 1 | 2 | IL | 40 | 直付 |  | 40 | 80
| b'-40 | ブラケット | 防水型 | 3 | 1 | 3 | IL | 40 | 直付 |  | 40 | 120
| c-20 | ブラケット |  | 3 | 1 | 3 | IL | 30 | 直付 |  | 30 | 90
[11 empty] | 小計 | 4030
施設NO | 35
施設名 | 鬼無コミュニティセンター
※本表は参考資料です。取替を行う照明器具の仕様及び数量は現地調査後に決定します。
施設群 | 参考図面 器具記号 | 器具仕様 | 既設器具 |  | 既設ランプ |  |  |  | 取付方法 | 備考欄 | 既設ランプ
|  |  | 特殊仕様 | 台 | 本 | 合計本数 | 種類 | 消費電力（W) |  |  | 消費電力（W) | 合計(W)
B | A-1 | 埋込ベースライト |  | 15 | 1 | 15 | FL | 32 | 埋込 |  | 32 | 480
| A-2 | 埋込ベースライト |  | 16 | 2 | 32 | FL | 32 | 埋込 |  | 32 | 1024
| C | 逆富士ベースライト | 防湿型 | 8 | 2 | 16 | FL | 32 | 直付 | ステンレス製 | 32 | 512
| D | 埋込ベースライト |  | 1 | 2 | 2 | FHF | 63 | 埋込 |  | 63 | 126
| E | トラフ | 防湿型 | 1 | 1 | 1 | FL | 20 | 直付 | ステンレス製 | 20 | 20
| F | 手元灯 |  | 1 | 1 | 1 | FL | 15 | 直付 |  | 15 | 15
| G | ブラケット | 防雨型 | 2 | 1 | 2 | IL | 10 | 直付 |  | 10 | 20
| d | ブラケット | 非常時兼用 | 1 | 1 | 1 | FHT | 13 | 直付 |  | 13 | 13
[11 empty] | 小計 | 2210
施設NO | 36
施設名 | 香西コミュニティセンター
※本表は参考資料です。取替を行う照明器具の仕様及び数量は現地調査後に決定します。
施設群 | 参考図面 器具記号 | 器具仕様 | 既設器具 |  | 既設ランプ |  |  |  | 取付方法 | 備考欄 | 既設ランプ
|  |  | 特殊仕様 | 台 | 本 | 合計本数 | 種類 | 消費電力（W) |  |  | 消費電力（W) | 合計(W)
B | A2 | 逆富士ベースライト |  | 3 | 1 | 3 | FL | 20 | 直付 |  | 20 | 60
| A4 | 逆富士ベースライト |  | 8 | 1 | 8 | FL | 40 | 直付 |  | 40 | 320
| B | 逆富士ベースライト | 防雨・防湿型 | 9 | 2 | 18 | FL | 40 | 直付 | ステンレス製 | 40 | 720
| C2 | トラフ |  | 23 | 1 | 23 | FL | 20 | 直付 |  | 20 | 460
| C4 | トラフ |  | 98 | 1 | 98 | FL | 40 | 直付 |  | 40 | 3920
| D | 埋込ベースライト |  | 28 | 2 | 56 | FL | 40 | 埋込 | ステンレス製 | 40 | 2240
| E | 埋込ベースライト（スクエア） |  | 5 | 8 | 40 | FL | 40 | 埋込 | ステンレス製 | 40 | 1600
| G | 埋込ベースライト（スクエア） |  | 15 | 2 | 30 | FDL | 36 | 埋込 |  | 36 | 1080
| H | ダウンライト |  | 17 | 1 | 17 | FDL | 27 | 埋込 |  | 27 | 459
| I | シーリングライト |  | 10 | 3 | 30 | FDL | 36 | 埋込 |  | 36 | 1080
| J | 片反射笠付器具 |  | 1 | 1 | 1 | FL | 20 | 直付 |  | 20 | 20
| K | 表示灯 |  | 1 | 1 | 1 | FL | 10 | 直付 |  | 10 | 10
| N | 手元灯 |  | 2 | 1 | 2 | FL | 20 | 直付 |  | 20 | 40
| O | ブラケット |  | 5 | 1 | 5 | FL | 20 | 直付 |  | 20 | 100
| P | ブラケット |  | 1 | 1 | 1 | IL | 40 | 直付 |  | 40 | 40
| Q | ダウンライト |  | 4 | 1 | 4 | IL | 40 | 直付 | 和風 | 40 | 160
| R | ブラケット | 防雨・防湿型 | 7 | 1 | 7 | IL | 60 | 直付 |  | 60 | 420
| S | ブラケット | 防雨型 | 1 | 1 | 1 | IL | 40 | 直付 |  | 40 | 40
| T | ブラケット | 防雨型 | 6 | 1 | 6 | IL | 60 | 直付 |  | 60 | 360
| U | ダウンライト | 防雨型 | 3 | 1 | 3 | FDL | 13 | 埋込 | 和風 | 13 | 39
| V | スポットライト | 防雨型 | 3 | 1 | 3 | IL | 100 | 直付 |  | 100 | 300
| W | 足元灯 | 防雨型 | 3 | 1 | 3 | FDL | 6 | 埋込 |  | 6 | 18
| X | 逆富士ベースライト | 非常時兼用 | 1 | 1 | 1 | FL | 40 | 直付 |  | 40 | 40
| オ | 階段通路誘導灯 |  | 2 | 1 | 2 | FPL | 36 | 埋込 |  | 36 | 72
[11 empty] | 小計 | 13598
施設NO | 37
施設名 | 国分寺北部コミュニティセンター
※本表は参考資料です。取替を行う照明器具の仕様及び数量は現地調査後に決定します。
施設群 | 参考図面 器具記号 | 器具仕様 | 既設器具 |  | 既設ランプ |  |  |  | 取付方法 | 備考欄 | 既設ランプ
|  |  | 特殊仕様 | 台 | 本 | 合計本数 | 種類 | 消費電力（W) |  |  | 消費電力（W) | 合計(W)
B | A321 | 逆富士ベースランプ |  | 3 | 1 | 3 | FHF | 32 | 直付 |  | 32 | 96
| B322 | 埋込ベースライト |  | 6 | 2 | 12 | FHF | 32 | 埋込 |  | 32 | 384
| C322 | 埋込ベースライト |  | 31 | 2 | 62 | FHF | 32 | 埋込 |  | 32 | 1984
| E324 | 埋込ベースライト（スクエア） |  | 32 | 4 | 128 | FHP | 32 | 埋込 |  | 32 | 4096
| F453 | 埋込ベースライト（スクエア） |  | 5 | 3 | 15 | FHP | 45 | 埋込 |  | 45 | 675
| J201 | ブラケット | 防雨型 | 2 | 1 | 2 | FL | 20 | 直付 |  | 20 | 40
| K201 | ブラケット |  | 2 | 1 | 2 | FL | 20 | 直付 |  | 20 | 40
| L151 | シーリング | 防雨型 | 1 | 1 | 1 | EFD | 15 | 直付 |  | 15 | 15
| N321 | 反射笠付器具 |  | 3 | 1 | 3 | FHF | 32 | 直付 | 吊りパイプ | 32 | 96
| P100L | シーリングライト | 防雨型 | 2 | 1 | 2 | IL | 100 | 直付 |  | 100 | 200
[11 empty] | 小計 | 7626
施設NO | 38
施設名 | 茜町会館
※本表は参考資料です。取替を行う照明器具の仕様及び数量は現地調査後に決定します。
施設群 | 参考図面 器具記号 | 器具仕様 | 既設器具 |  | 既設ランプ |  |  |  | 取付方法 | 備考欄 | 既設ランプ
|  |  | 特殊仕様 | 台 | 本 | 合計本数 | 種類 | 消費電力（W) |  |  | 消費電力（W) | 合計(W)
B | A | 埋込ベースライト（スクエア） |  | 10 | 4 | 40 | FHF | 32 | 埋込 |  | 32 | 1280
| B | 埋込ベースライト（スクエア） |  | 6 | 2 | 12 | FHT | 28 | 埋込 |  | 28 | 336
| C | 埋込ベースライト |  | 6 | 2 | 12 | FL | 20 | 埋込 |  | 20 | 240
| D | 逆富士ベースライト |  | 5 | 2 | 10 | FL | 40 | 直付 |  | 40 | 400
| E | 逆富士ベースライト |  | 1 | 1 | 1 | FL | 40 | 直付 |  | 40 | 40
| F | シーリングライト |  | 2 | 4 | 8 | FCL | 30 | 直付 | 和風 | 30 | 240
| G | シーリングライト |  | 2 | 1 | 2 | FCL | 30 | 直付 |  | 30 | 60
| H | ブラケット | 防水型 | 1 | 1 | 1 | FHT | 27 | 直付 |  | 27 | 27
| I | 手元灯 |  | 1 | 1 | 1 | FL | 20 | 直付 |  | 20 | 20
| J | ブラケット |  | 2 | 1 | 2 | IL | 40 | 直付 |  | 40 | 80
| K | スポットライト | 防水型 | 1 | 1 | 1 | BF | 100 | 直付 | 人感センサー付 | 100 | 100
[11 empty] | 小計 | 2823
施設NO | 39
施設名 | 高松駅前広場地下レンタサイクルポート
※本表は参考資料です。取替を行う照明器具の仕様及び数量は現地調査後に決定します。
施設群 | 参考図面 器具記号 | 器具仕様 | 既設器具 |  | 既設ランプ |  |  |  | 取付方法 | 備考欄 | 既設ランプ
|  |  | 特殊仕様 | 台 | 本 | 合計本数 | 種類 | 消費電力（W) |  |  | 消費電力（W) | 合計(W)
B |  | 【E-36】 |  |  |  | 0 |  |  |  |  | 0 | 0
|  | ■Cブロック |  |  |  | 0 |  |  |  |  | 0 | 0
| A42 | 反射笠付器具 |  | 12 | 2 | 24 | FL | 40 | 直付 |  | 40 | 960
| A42B | 反射笠付器具 | 非常時兼用 | 11 | 2 | 22 | FL | 60 | 直付 |  | 60 | 1320
|  | ■Dブロック |  |  |  | 0 |  |  |  |  | 0 | 0
| A42 | 反射笠付器具 |  | 12 | 2 | 24 | FL | 40 | 直付 |  | 40 | 960
| A42B | 反射笠付器具 | 非常時兼用 | 11 | 2 | 22 | FL | 60 | 直付 |  | 60 | 1320
|  | ■Eブロック |  |  |  | 0 |  |  |  |  | 0 | 0
| A42 | 反射笠付器具 |  | 22 | 2 | 44 | FL | 40 | 直付 |  | 40 | 1760
| A42B | 反射笠付器具 | 非常時兼用 | 11 | 2 | 22 | FL | 60 | 直付 |  | 60 | 1320
|  | Fブロック |  |  |  | 0 |  |  |  |  | 0 | 0
| A42 | 反射笠付器具 |  | 4 | 2 | 8 | FL | 40 | 直付 |  | 40 | 320
| A42B | 反射笠付器具 | 非常時兼用 | 3 | 2 | 6 | FL | 60 | 直付 |  | 60 | 360
|  | ■Gブロック |  |  |  | 0 |  |  |  |  | 0 | 0
| A42 | 反射笠付器具 |  | 9 | 2 | 18 | FL | 40 | 直付 |  | 40 | 720
| A42B | 反射笠付器具 | 非常時兼用 | 7 | 2 | 14 | FL | 60 | 直付 |  | 60 | 840
|  | ■Dブロック側改札 |  |  |  | 0 |  |  |  |  | 0 | 0
| A42 | 反射笠付器具 |  | 6 | 2 | 12 | FL | 40 | 直付 |  | 40 | 480
| A42B | 反射笠付器具 | 非常時兼用 | 7 | 2 | 14 | FL | 60 | 直付 |  | 60 | 840
|  | ■排煙ファン室 |  |  |  | 0 |  |  |  |  | 0 | 0
| A42 | 反射笠付器具 |  | 4 | 2 | 8 | FL | 40 | 直付 |  | 40 | 320
| A42B | 反射笠付器具 | 非常時兼用 | 1 | 2 | 2 | FL | 60 | 直付 |  | 60 | 120
|  | ■管理室 |  |  |  | 0 |  |  |  |  | 0 | 0
| C42 | 埋込ベースライト |  | 3 | 2 | 6 | FL | 40 | 埋込 |  | 40 | 240
[6 empty] | 0 |  |  |  |  | 0 | 0
|  | 【E-37】 |  |  |  | 0 |  |  |  |  | 0 | 0
|  | ■Aブロック |  |  |  | 0 |  |  |  |  | 0 | 0
| A42 | 反射笠付器具 |  | 21 | 2 | 42 | FL | 40 | 直付 |  | 40 | 1680
| A42B | 反射笠付器具 | 非常時兼用 | 19 | 2 | 38 | FL | 60 | 直付 |  | 60 | 2280
| F41 | 片反射笠付器具 |  | 2 | 1 | 2 | FL | 40 | 直付 |  | 40 | 80
| A42P | 反射笠付器具 |  | 1 | 2 | 2 | FL | 40 | 吊り下げ | パイプ吊り | 40 | 80
|  | ■Bブロック |  |  |  | 0 |  |  |  |  | 0 | 0
| A42 | 反射笠付器具 |  | 19 | 2 | 38 | FL | 40 | 直付 |  | 40 | 1520
| A42B | 反射笠付器具 | 非常時兼用 | 15 | 2 | 30 | FL | 60 | 直付 |  | 60 | 1800
|  | ■倉庫 |  |  |  | 0 |  |  |  |  | 0 | 0
| A42P | 反射笠付器具 |  | 2 | 2 | 4 | FL | 40 | 吊り下げ | パイプ吊り | 40 | 160
|  | ■排煙ファン室 |  |  |  | 0 |  |  |  |  | 0 | 0
| A42 | 反射笠付器具 |  | 7 | 2 | 14 | FL | 40 | 直付 |  | 40 | 560
| A42P | 反射笠付器具 |  | 2 | 2 | 4 | FL | 40 | 吊り下げ | パイプ吊り | 40 | 160
| F41 | 片反射笠付器具 |  | 2 | 1 | 2 | FL | 40 | 直付 |  | 40 | 80
|  | ■管理室 |  |  |  | 0 |  |  |  |  | 0 | 0
| C42 | 埋込ベースライト |  | 3 | 2 | 6 | FL | 40 | 埋込 |  | 40 | 240
|  | ■出口A |  |  |  | 0 |  |  |  |  | 0 | 0
| B42 | 逆富士ベースライト |  | 4 | 2 | 8 | FL | 40 | 直付 |  | 40 | 320
| B42B | 逆富士ベースライト | 非常時兼用 | 2 | 2 | 4 | FL | 40 | 直付 |  | 40 | 160
| o41 | コーナー用ベースライト |  | 6 | 1 | 6 | FL | 40 | 直付 |  | 40 | 240
| o41B | コーナー用ベースライト | 非常時兼用 | 2 | 1 | 2 | FL | 40 | 直付 |  | 40 | 80
|  | ■出口B |  |  |  | 0 |  |  |  |  | 0 | 0
| o41 | コーナー用ベースライト |  | 7 | 1 | 7 | FL | 40 | 直付 |  | 40 | 280
| o41B | コーナー用ベースライト | 非常時兼用 | 3 | 1 | 3 | FL | 40 | 直付 |  | 40 | 120
[11 empty] | 小計 | 21720
施設NO | 40
施設名 | 瓦町地下レンタサイクルポート
※本表は参考資料です。取替を行う照明器具の仕様及び数量は現地調査後に決定します。
施設群 | 参考図面 器具記号 | 器具仕様 | 既設器具 |  | 既設ランプ |  |  |  | 取付方法 | 備考欄 | 既設ランプ
|  |  | 特殊仕様 | 台 | 本 | 合計本数 | 種類 | 消費電力（W) |  |  | 消費電力（W) | 合計(W)
B | A42 | 反射笠付器具 |  | 80 | 2 | 160 | FL | 40 | 直付 |  | 40 | 6400
| A42B | 反射笠付器具 |  | 66 | 2 | 132 | FL＋IL | 60 | 直付 |  | 60 | 7920
| A42P | 反射笠付器具 |  | 4 | 2 | 8 | FL | 40 | 吊り下げ | パイプ吊り | 40 | 320
| B42 | 逆富士ベースライト |  | 8 | 2 | 16 | FL | 40 | 直付 |  | 40 | 640
| B42B | 逆富士ベースライト | 非常時兼用 | 4 | 2 | 8 | FL | 40 | 直付 |  | 40 | 320
| C42 | 埋込ベースライト |  | 6 | 2 | 12 | FL | 40 | 埋込 |  | 40 | 480
| F41 | 片反射笠付器具 |  | 4 | 1 | 4 | FL | 40 | 直付 |  | 40 | 160
| O41 | コーナー用ベースライト |  | 12 | 1 | 12 | FL | 40 | 直付 |  | 40 | 480
| O41B | コーナー用ベースライト | 非常時兼用 | 5 | 1 | 5 | FL | 40 | 直付 |  | 40 | 200
| O42 | コーナー用ベースライト |  | 5 | 2 | 10 | FL | 40 | 直付 |  | 40 | 400
| O42B | コーナー用ベースライト | 非常時兼用 | 1 | 2 | 2 | FL | 40 | 直付 |  | 40 | 80
[11 empty] | 小計 | 17400
施設NO | 41
施設名 | 生涯学習センタ－
※本表は参考資料です。取替を行う照明器具の仕様及び数量は現地調査後に決定します。
施設群 | 参考図面 器具記号 | 器具仕様 | 既設器具 |  | 既設ランプ |  |  |  | 取付方法 | 備考欄 | 既設ランプ
|  |  | 特殊仕様 | 台 | 本 | 合計本数 | 種類 | 消費電力（W) |  |  | 消費電力（W) | 合計(W)
B | A322 | 埋込ベースライト |  | 45 | 2 | 90 | FHF | 32 | 埋込 |  | 32 | 2880
| B321 | 逆富士ベースライト |  | 32 | 1 | 32 | FHF | 32 | 直付 |  | 32 | 1024
| B321E | 逆富士ベースライト | 非常時兼用 | 32 | 1 | 32 | FHF | 32 | 直付 |  | 32 | 1024
| B322 | 逆富士ベースライト |  | 32 | 2 | 64 | FHF | 32 | 直付 |  | 32 | 2048
| B322E | 逆富士ベースライト | 非常時兼用 | 32 | 2 | 64 | FHF | 32 | 直付 |  | 32 | 2048
| C321E | 反射板付器具 |  | 6 | 1 | 6 | FHF | 32 | 直付 |  | 32 | 192
| C321 | 反射板付器具 |  | 2 | 1 | 2 | FHF | 32 | 直付 |  | 32 | 64
| C322 | 反射板付器具 |  | 72 | 2 | 144 | FHF | 32 | 直付 |  | 32 | 4608
| C322E | 反射板付器具 | 非常時兼用 | 4 | 2 | 8 | FHF | 32 | 直付 |  | 32 | 256
| E | 埋込ベースライト |  | 5 | 2 | 10 | FL | 40 | 埋込 |  | 40 | 400
| J | 埋込ベースライト（スクエア） |  | 12 | 4 | 48 | FPL | 36 | 埋込 |  | 36 | 1728
| K321 | 片反射笠付器具 |  | 2 | 1 | 2 | FHF | 32 | 直付 |  | 32 | 64
| L13 | ブラケット |  | 1 | 1 | 1 | EFD | 12 | 直付 |  | 12 | 12
| M13 | ブラケット |  | 4 | 1 | 4 | FML | 15 | 直付 |  | 15 | 60
| O21 | ブラケット |  | 2 | 1 | 2 | FL | 20 | 直付 |  | 20 | 40
| Q321 | トラフベースライト |  | 3 | 1 | 3 | FHF | 32 | 直付 |  | 32 | 96
| R21E | 階段通路誘導灯 | 非常時兼用 | 1 | 1 | 1 | FL | 20 | 直付 |  | 20 | 20
| R41E | 階段通路誘導灯 | 非常時兼用 | 4 | 1 | 4 | FLR | 40 | 直付 |  | 40 | 160
| R42E | 階段通路誘導灯 | 非常時兼用 | 3 | 2 | 6 | FLB | 40 | 直付 |  | 40 | 240
| S41E | 階段通路誘導灯 | 非常時兼用 | 8 | 1 | 8 | FLR | 40 | 直付 |  | 40 | 320
| T321 | コーナー用ベースライト |  | 1 | 1 | 1 | FHF | 32 | 直付 |  | 32 | 32
| T321E | コーナー用ベースライト | 非常時兼用 | 2 | 1 | 2 | FHF | 32 | 直付 |  | 32 | 64
| U181 | ダウンライト | 防雨型 | 4 | 1 | 4 | FDL | 18 | 直付 |  | 18 | 72
[11 empty] | 小計 | 17452
施設NO | 42
施設名 | 香川総合センター
※本表は参考資料です。取替を行う照明器具の仕様及び数量は現地調査後に決定します。
施設群 | 参考図面 器具記号 | 器具仕様 | 既設器具 |  | 既設ランプ |  |  |  | 取付方法 | 備考欄 | 既設ランプ
|  |  | 特殊仕様 | 台 | 本 | 合計本数 | 種類 | 消費電力（W) |  |  | 消費電力（W) | 合計(W)
C | ァ1 | 埋込ベースライト |  | 70 | 2 | 140 | FL | 40 | 埋込 |  | 40 | 5600
| ァ2 | 埋込ベースライト |  | 92 | 2 | 184 | FL | 40 | 埋込 |  | 40 | 7360
| イ | 埋込ベースライト（スクエア） |  | 29 | 4 | 116 | FPL | 36 | 埋込 |  | 36 | 4176
| ウ | 逆富士ベースライト |  | 46 | 1 | 46 | FL | 40 | 直付 |  | 40 | 1840
| エ1 | ダウンライト |  | 10 | 1 | 10 | FDL | 18 | 埋込 |  | 18 | 180
| エ2 | ダウンライト |  | 42 | 1 | 42 | FDL | 27 | 埋込 |  | 27 | 1134
| オ | ブラケット |  | 7 | 1 | 7 | IL | 40 | 直付 |  | 40 | 280
| キ | ブラケット |  | 2 | 1 | 2 | FL | 40 | 直付 |  | 40 | 80
[11 empty] | 小計 | 20650
施設NO | 43
施設名 | 香川町グリーンセンター
※本表は参考資料です。取替を行う照明器具の仕様及び数量は現地調査後に決定します。
施設群 | 参考図面 器具記号 | 器具仕様 | 既設器具 |  | 既設ランプ |  |  |  | 取付方法 | 備考欄 | 既設ランプ
|  |  | 特殊仕様 | 台 | 本 | 合計本数 | 種類 | 消費電力（W) |  |  | 消費電力（W) | 合計(W)
C | ア1 | トラフ |  | 2 | 1 | 2 | FL | 40 | 直付 |  | 40 | 80
| ア2 | トラフ | 防雨・防湿型 | 4 | 1 | 4 | FL | 40 | 直付 | ステンレス製 | 40 | 160
| イ | トラフ |  | 3 | 2 | 6 | FL | 40 | 直付 |  | 40 | 240
| ウ | 埋込型ベースライト |  | 1 | 3 | 3 | FL | 40 | 埋込 |  | 40 | 120
| エ | 埋込型ベースライト |  | 20 | 2 | 40 | FL | 40 | 埋込 |  | 40 | 1600
| オ | 埋込型ベースライト（スクエア） |  | 5 | 5 | 25 | FPL | 55 | 埋込 |  | 55 | 1375
| あ | ダウンライト |  | 7 | 2 | 14 | FDL | 27 | 埋込 |  | 27 | 378
| い | ダウンライト | 防雨型 | 7 | 1 | 7 | FDL | 18 | 埋込 |  | 18 | 126
| う | 手元灯 |  | 2 | 1 | 2 | FL | 20 | 直付 |  | 20 | 40
| え | ブラケット | 防雨型 | 4 | 1 | 4 | FDL | 27 | 直付 |  | 27 | 108
[11 empty] | 小計 | 4227
施設NO | 44
施設名 | 香南支所
※本表は参考資料です。取替を行う照明器具の仕様及び数量は現地調査後に決定します。
施設群 | 参考図面 器具記号 | 器具仕様 | 既設器具 |  | 既設ランプ |  |  |  | 取付方法 | 備考欄 | 既設ランプ
|  |  | 特殊仕様 | 台 | 本 | 合計本数 | 種類 | 消費電力（W) |  |  | 消費電力（W) | 合計(W)
C | ア1 | トラフ |  | 2 | 1 | 2 | FHF | 16 | 直付 |  | 16 | 32
| ア2 | トラフ |  | 62 | 1 | 62 | FHF | 32 | 直付 |  | 32 | 1984
| イ | 埋込ベースライト |  | 12 | 2 | 24 | FHF | 32 | 埋込 |  | 32 | 768
| ウ1 | 逆富士ベースライト |  | 9 | 1 | 9 | FHF | 32 | 直付 |  | 32 | 288
| ウ2 | 逆富士ベースライト |  | 2 | 2 | 4 | FHF | 32 | 直付 |  | 32 | 128
| エ | 逆富士ベースライト | 防雨型 | 10 | 2 | 20 | FHF | 32 | 直付 | ステンレス製 | 32 | 640
| オ1 | 片反射笠付器具 |  | 1 | 1 | 1 | FL | 20 | 直付 |  | 20 | 20
| オ2 | 片反射笠付器具 |  | 12 | 1 | 12 | FHF | 32 | 直付 |  | 32 | 384
| カ | 埋込ベースライト（スクエア） |  | 3 | 4 | 12 | FHP | 45 | 埋込 |  | 45 | 540
| キ | 埋込ベースライト（スクエア） |  | 29 | 3 | 87 | FHP | 32 | 埋込 |  | 32 | 2784
| ク | 埋込ベースライト（スクエア） |  | 14 | 2 | 28 | FHT | 24 | 埋込 |  | 24 | 672
| ケ | ブラケット |  | 6 | 1 | 6 | FPL | 27 | 直付 |  | 27 | 162
| コ | 手元灯 |  | 1 | 1 | 1 | FL | 20 | 直付 |  | 20 | 20
| ソ | ダウンライト |  | 2 | 1 | 2 | EFD | 13 | 埋込 | 和風 | 13 | 26
| ツ | ブラケット | 防雨型 | 1 | 1 | 1 | EFD | 15 | 直付 | 人感センサー付 | 15 | 15
| テ | ブラケット |  | 2 | 1 | 2 | EFD | 10 | 直付 |  | 10 | 20
| ネ | 反射笠付器具 |  | 14 | 2 | 28 | FHF | 32 | 直付 |  | 32 | 896
[11 empty] | 小計 | 9379
施設NO | 45
施設名 | 上西連絡事務所
※本表は参考資料です。取替を行う照明器具の仕様及び数量は現地調査後に決定します。
施設群 | 参考図面 器具記号 | 器具仕様 | 既設器具 |  | 既設ランプ |  |  |  | 取付方法 | 備考欄 | 既設ランプ
|  |  | 特殊仕様 | 台 | 本 | 合計本数 | 種類 | 消費電力（W) |  |  | 消費電力（W) | 合計(W)
C | A | シャンデリア |  | 4 | 4 | 16 | IL | 60 | ランプ交換 |  | 60 | 960
| B | ブラケット |  | 1 | 1 | 1 | IL | 60 | 直付 |  | 60 | 60
| C | ブラケット | 防雨型 | 2 | 1 | 2 | IL | 60 | 直付 |  | 60 | 120
| D | 直付ベースライト |  | 4 | 2 | 8 | FL | 40 | 直付 |  | 40 | 320
| E | 逆富士型ベースライト |  | 1 | 1 | 1 | FL | 20 | 直付 |  | 20 | 20
| F | 手元灯 |  | 1 | 1 | 1 | FL | 15 | 直付 |  | 15 | 15
| G | 直付ベースライト |  | 2 | 2 | 4 | FL | 40 | 直付 |  | 40 | 160
| Ｈ | トラフ |  | 2 | 1 | 2 | FL | 40 | 直付 |  | 40 | 80
| Ｉ | ブラケット |  | 6 | 1 | 6 | IL | 60 | 直付 |  | 60 | 360
| Ｊ | 直付ベースライト |  | 4 | 1 | 4 | FL | 40 | 直付 |  | 40 | 160
| Ｍ | ペンダント |  | 2 | 1 | 2 | FCL | 62 | 吊り下げ |  | 62 | 124
| N | 手元灯 |  | 1 | 1 | 1 | FL | 15 | 直付 |  | 15 | 15
[11 empty] | 小計 | 2394
施設NO | 46
施設名 | 塩江連絡事務所
※本表は参考資料です。取替を行う照明器具の仕様及び数量は現地調査後に決定します。
施設群 | 参考図面 器具記号 | 器具仕様 | 既設器具 |  | 既設ランプ |  |  |  | 取付方法 | 備考欄 | 既設ランプ
|  |  | 特殊仕様 | 台 | 本 | 合計本数 | 種類 | 消費電力（W) |  |  | 消費電力（W) | 合計(W)
C | A | シーリングライト | 防雨・防湿 | 1 | 1 | 1 | FCL | 30 | 直付 |  | 30 | 30
| B | ダウンライト | 防雨・防湿 | 1 | 1 | 1 | FDL | 18 | 埋込 |  | 18 | 18
| C | 埋込ベースライト |  | 9 | 3 | 27 | FML | 36 | 埋込 |  | 36 | 972
| D | 直付ベースライト |  | 2 | 2 | 4 | FL | 40 | 直付 |  | 40 | 160
| E | シーリングライト |  | 1 | 5 | 5 | FL | 20 | 直付 |  | 20 | 100
| F | 逆富士ベースライト |  | 6 | 1 | 6 | FL | 40 | 直付 |  | 40 | 240
| G | 埋込ベースライト |  | 1 | 3 | 3 | FML | 36 | 埋込 |  | 36 | 108
| H | 手元灯 |  | 1 | 1 | 1 | FL | 20 | 直付 |  | 20 | 20
| I | ダウンライト |  | 4 | 1 | 4 | IL | 60 | 直付 |  | 60 | 240
| J | ブラケット |  | 2 | 1 | 2 | KR | 36 | 直付 |  | 36 | 72
| K | ペンダント |  | 1 | 4 | 4 | IL | 60 | ランプ交換 |  | 60 | 240
| L | シーリングライト |  | 1 | 1 | 1 | IL | 60 | 直付 |  | 60 | 60
| M | シーリングライト | 和風 | 6 | 4 | 24 | FL | 40 | 直付 |  | 40 | 960
| N | 片反射笠付器具 |  | 1 | 1 | 1 | FL | 20 | 直付 |  | 20 | 20
| O | ブラケット | 防雨・防湿 | 1 | 1 | 1 | FL | 20 | 直付 |  | 20 | 20
| P | 逆富士ベースライト |  | 9 | 2 | 18 | FL | 40 | 直付 |  | 40 | 720
| Q | 赤色灯 | 防雨・防湿 | 1 | 1 | 1 | IL | 100 | 直付 |  | 100 | 100
[11 empty] | 小計 | 4080
施設NO | 47
施設名 | 塩江支所
※本表は参考資料です。取替を行う照明器具の仕様及び数量は現地調査後に決定します。
施設群 | 参考図面 器具記号 | 器具仕様 | 既設器具 |  | 既設ランプ |  |  |  | 取付方法 | 備考欄 | 既設ランプ
|  |  | 特殊仕様 | 台 | 本 | 合計本数 | 種類 | 消費電力（W) |  |  | 消費電力（W) | 合計(W)
C | ア | 反射笠付器具 |  | 14 | 1 | 14 | FL | 40 | 直付 | パイプ吊り | 40 | 560
| イ１ | 逆富士ベースライト |  | 2 | 1 | 2 | FL | 20 | 直付 |  | 20 | 40
| イ２ | 逆富士ベースライト |  | 4 | 2 | 8 | FL | 20 | 直付 |  | 20 | 160
| イ３ | 逆富士ベースライト |  | 10 | 1 | 10 | FL | 40 | 直付 |  | 40 | 400
| ウ | 逆富士ベースライト |  | 4 | 3 | 12 | FL | 40 | 直付 |  | 40 | 480
| エ | 逆富士ベースライト |  | 2 | 2 | 4 | FL | 40 | 直付 |  | 40 | 160
| オ1 | 埋込ベースライト |  | 1 | 2 | 2 | FL | 40 | 埋込 |  | 40 | 80
| オ2 | 埋込ベースライト |  | 35 | 2 | 70 | FL | 40 | 埋込 |  | 40 | 2800
| オ3 | 埋込ベースライト |  | 5 | 2 | 10 | FL | 40 | 埋込 |  | 40 | 400
| カ | 埋込ベースライト |  | 54 | 3 | 162 | FL | 40 | 埋込 |  | 40 | 6480
| ク1 | 埋込ベースライト |  | 1 | 3 | 3 | FL | 40 | 埋込 |  | 40 | 120
| ク2 | 埋込ベースライト |  | 2 | 3 | 6 | FL | 40 | 埋込 |  | 40 | 240
| ケ１ | 埋込ベースライト（スクエア） |  | 2 | 4 | 8 | FL | 40 | 埋込 |  | 40 | 320
| ケ２ | 埋込ベースライト（スクエア） |  | 20 | 4 | 80 | FL | 40 | 埋込 |  | 40 | 3200
| コ | 埋込ベースライト（スクエア） |  | 1 | 6 | 6 | FL | 20 | 埋込 |  | 20 | 120
| サ1 | 埋込灯 |  | 2 | 1 | 2 | FCL | 40 | 埋込 |  | 40 | 80
| サ2 | 埋込灯 |  | 9 | 1 | 9 | FCL | 70 | 埋込 |  | 70 | 630
| シ1 | シーリングライト |  | 5 | 3 | 15 | FCL | 30 | 直付 |  | 30 | 450
| シ3 | シーリングライト |  | 2 | 7 | 14 | FCL | 32 | 直付 |  | 32 | 448
| ス | 埋込ベースライト |  | 2 | 1 | 2 | FL | 40 | 埋込 |  | 40 | 80
| タ | 手元灯 |  | 1 | 1 | 1 | FL | 15 | 直付 |  | 15 | 15
| テ | ペンダント |  | 1 | 1 | 1 | FCL | 70 | 吊り下げ | 和風 | 70 | 70
| ト | 手元灯 |  | 1 | 1 | 1 | FL | 10 | 直付 |  | 10 | 10
| ナ | ブラケット | 防雨型 | 3 | 1 | 3 | FL | 20 | 直付 |  | 20 | 60
| ニ | 表示灯 |  | 2 | 1 | 2 | FL | 10 | 直付 |  | 10 | 20
| ネ | ブラケット |  | 4 | 1 | 4 | IL | 40 | 直付 |  | 40 | 160
| ハ | ダウンライト |  | 10 | 1 | 10 | IL | 60 | 埋込 |  | 60 | 600
| ヒ | シーリングライト |  | 2 | 1 | 2 | KR | 60 | 直付 |  | 60 | 120
| ヘ | 埋込ベースライト |  | 18 | 1 | 18 | MF＋JDハロゲン | 500 | 埋込 |  | 500 | 9000
| ホ | ブラケット |  | 4 | 1 | 4 | KR | 40 | 直付 |  | 40 | 160
| C | 埋込ベースライト | 非常時兼用 | 16 | 1 | 16 | FCL＋KR | 110 | 埋込 |  | 110 | 1760
[11 empty] | 小計 | 29223
施設NO | 48
施設名 | 円座出張所
※本表は参考資料です。取替を行う照明器具の仕様及び数量は現地調査後に決定します。
施設群 | 参考図面 器具記号 | 器具仕様 | 既設器具 |  | 既設ランプ |  |  |  | 取付方法 | 備考欄 | 既設ランプ
|  |  | 特殊仕様 | 台 | 本 | 合計本数 | 種類 | 消費電力（W) |  |  | 消費電力（W) | 合計(W)
C | ウ | 埋込ベースライト |  | 6 | 2 | 12 | FHF | 32 | 埋込 |  | 32 | 384
[11 empty] | 小計 | 384
施設NO | 49
施設名 | 檀紙出張所
※本表は参考資料です。取替を行う照明器具の仕様及び数量は現地調査後に決定します。
施設群 | 参考図面 器具記号 | 器具仕様 | 既設器具 |  | 既設ランプ |  |  |  | 取付方法 | 備考欄 | 既設ランプ
|  |  | 特殊仕様 | 台 | 本 | 合計本数 | 種類 | 消費電力（W) |  |  | 消費電力（W) | 合計(W)
C | A1-402 | 埋込ベースライト |  | 4 | 2 | 8 | FL | 40 | 埋込 |  | 40 | 320
[11 empty] | 小計 | 320
施設NO | 50
施設名 | 国分寺会館
※本表は参考資料です。取替を行う照明器具の仕様及び数量は現地調査後に決定します。
施設群 | 参考図面 器具記号 | 器具仕様 | 既設器具 |  | 既設ランプ |  |  |  | 取付方法 | 備考欄 | 既設ランプ
|  |  | 特殊仕様 | 台 | 本 | 合計本数 | 種類 | 消費電力（W) |  |  | 消費電力（W) | 合計(W)
C | ア | 片反射笠付器具 |  | 1 | 1 | 1 | FL | 20 | 直付 |  | 20 | 20
| イ | ダウンライト |  | 2 | 1 | 2 | FDL | 27 | 埋込 |  | 27 | 54
| ウ2 | 埋込ベースライト |  | 1 | 2 | 2 | FL | 40 | 埋込 |  | 40 | 80
| エ1 | 逆富士ベースライト |  | 1 | 1 | 1 | FL | 40 | 直付 |  | 40 | 40
| オ | ブラケット |  | 2 | 1 | 2 | IL | 40 | 直付 |  | 40 | 80
| ネ | 手元灯 |  | 1 | 1 | 1 | FL | 10 | 直付 |  | 10 | 10
| カ | 埋込ベースライト |  | 8 | 2 | 16 | FL | 40 | 埋込 |  | 40 | 640
| キ | 埋込ベースライト |  | 16 | 3 | 48 | FL | 40 | 埋込 |  | 40 | 1920
| ケ | 埋込ベースライト（スクエア） |  | 6 | 4 | 24 | FPL | 36 | 埋込 |  | 36 | 864
| サ | 埋込ベースライト |  | 2 | 1 | 2 | FL | 40 | 埋込 |  | 40 | 80
| シ | 直付ベースライト |  | 1 | 2 | 2 | FPL | 28 | 直付 |  | 28 | 56
| セ | 手元灯 |  | 1 | 1 | 1 | FL | 20 | 直付 |  | 20 | 20
| ソ | 埋込ベースライト |  | 3 | 3 | 9 | FL | 40 | 埋込 |  | 40 | 360
| タ | 埋込ベースライト（スクエア） |  | 6 | 3 | 18 | FL | 20 | 埋込 |  | 20 | 360
| テ | 埋込ベースライト（スクエア） |  | 2 | 3 | 6 | IB | 20 | 埋込 |  | 20 | 120
| ト | ダウンライト | 防雨型 | 8 | 1 | 8 | FDL | 18 | 埋込 |  | 18 | 144
| ナ | ブラケット |  | 2 | 1 | 2 | FDL | 13 | 直付 |  | 13 | 26
[11 empty] | 小計 | 4874
施設NO | 51
施設名 | 国分寺総合センター
※本表は参考資料です。取替を行う照明器具の仕様及び数量は現地調査後に決定します。
施設群 | 参考図面 器具記号 | 器具仕様 | 既設器具 |  | 既設ランプ |  |  |  | 取付方法 | 備考欄 | 既設ランプ
|  |  | 特殊仕様 | 台 | 本 | 合計本数 | 種類 | 消費電力（W) |  |  | 消費電力（W) | 合計(W)
C | A41 | トラフ |  | 269 | 1 | 269 | FL | 40 | 直付 |  | 40 | 10760
| A21 | トラフベースライト |  | 2 | 1 | 2 | FL | 20 | 直付 |  | 20 | 40
| B42 | 反射笠付器具 |  | 15 | 2 | 30 | FL | 40 | 直付 |  | 40 | 1200
| B42B | 反射笠付器具 | 非常時兼用 | 5 | 2 | 10 | FL | 40 | 直付 |  | 40 | 400
| B41 | 反射笠付器具 |  | 1 | 2 | 2 | FL | 40 | 直付 |  | 40 | 80
| B41B | 反射笠付器具 | 非常時兼用 | 1 | 1 | 1 | FL | 40 | 直付 |  | 40 | 40
| C22WP | 逆富士ベースライト | 防雨型 | 4 | 2 | 8 | FL | 20 | 直付 | ステンレス製 | 20 | 160
| C41 | 逆富士ベースライト |  | 24 | 1 | 24 | FL | 40 | 直付 |  | 40 | 960
| C42 | 逆富士ベースライト |  | 9 | 2 | 18 | FL | 40 | 直付 |  | 40 | 720
| C42B | 逆富士ベースライト | 非常時兼用 | 3 | 2 | 6 | FL | 40 | 直付 |  | 40 | 240
| C41B | 逆富士ベースライト |  | 7 | 1 | 7 | FL | 40 | 直付 |  | 40 | 280
| C22B | 逆富士ベースライト |  | 4 | 2 | 8 | FL | 20 | 直付 |  | 20 | 160
| C22 | 逆富士ベースライト |  | 7 | 2 | 14 | FL | 20 | 直付 |  | 20 | 280
| C'21 | 逆富士ベースライト |  | 6 | 1 | 6 | FL | 20 | 直付 | ステンレス製 | 20 | 120
| C21 | 逆富士ベースライト |  | 3 | 1 | 3 | FL | 20 | 直付 |  | 20 | 60
| D22 | 埋込ベースライト |  | 18 | 2 | 36 | FL | 20 | 埋込 |  | 20 | 720
| D22B | 埋込ベースライト | 非常時兼用 | 9 | 2 | 18 | FL | 20 | 埋込 |  | 20 | 360
| D41 | 埋込ベースライト |  | 12 | 1 | 12 | FL | 40 | 埋込 |  | 40 | 480
| D42 | 埋込ベースライト |  | 137 | 2 | 274 | FL | 40 | 埋込 |  | 40 | 10960
| D42B | 埋込ベースライト | 非常時兼用 | 32 | 2 | 64 | FL | 20 | 埋込 |  | 20 | 1280
| E45 | 埋込ベースライト（スクエア） |  | 2 | 5 | 10 | FL | 40 | 埋込 |  | 40 | 400
| E46 | 埋込ベースライト（スクエア） |  | 26 | 6 | 156 | FL | 40 | 埋込 |  | 40 | 6240
| E24 | 埋込ベースライト（スクエア） |  | 3 | 4 | 12 | FL | 20 | 埋込 |  | 20 | 240
| E42 | 埋込ベースライト（スクエア） |  | 11 | 2 | 22 | FL | 40 | 埋込 |  | 40 | 880
| Ｆ41 | 片反射笠付器具 |  | 18 | 1 | 18 | FL | 40 | 直付 |  | 40 | 720
| G21 | ブラケット |  | 1 | 1 | 1 | FL | 20 | 直付 |  | 20 | 20
| H43 | 埋込ベースライト |  | 8 | 3 | 24 | FL | 40 | 埋込 |  | 40 | 960
| J403 | ペンダント |  | 1 | 1 | 1 | FCL | 70 | 吊り下げ | 和風 | 70 | 70
| K21 | 手元灯 |  | 1 | 1 | 1 | FL | 20 | 直付 |  | 20 | 20
| L27 | ダウンライト | 防雨型 | 10 | 1 | 10 | FDL | 27 | 埋込 |  | 27 | 270
| M13 | ダウンライト |  | 120 | 1 | 120 | FDL | 13 | 直付 |  | 13 | 1560
| NB400 | ブラケット |  | 4 | 1 | 4 | HF | 400 | 直付 |  | 400 | 1600
| O150 | 投光器 | 防雨型 | 4 | 1 | 4 | HID | 150 | 直付 |  | 150 | 600
| PC-4802 | シーリングライト |  | 4 | 1 | 4 | FCL | 40 | 直付 |  | 40 | 160
| Q27 | ダウンライト |  | 207 | 1 | 207 | FDL | 27 | 埋込 |  | 27 | 5589
| U41B | 階段通路誘導灯 | 非常時兼用 | 1 | 1 | 1 | FL | 40 | 直付 |  | 40 | 40
| U22B | 階段通路誘導灯 | 非常時兼用 | 2 | 1 | 2 | FL | 20 | 直付 |  | 20 | 40
| a60 | ダウンライト |  | 22 | 1 | 22 | IL | 60 | 埋込 |  | 60 | 1320
| ｃ40 | ブラケット |  | 11 | 1 | 11 | IL | 40 | 直付 |  | 40 | 440
| ｄ60 | ダウンライト |  | 4 | 1 | 4 | IL | 60 | 埋込 |  | 60 | 240
| ｇ40 | シーリングライト |  | 1 | 1 | 1 | IL | 40 | 直付 |  | 40 | 40
| FD | ダウンライト |  | 4 | 5 | 20 | FL | 20 | 直付 |  | 20 | 400
[11 empty] | 小計 | 51149
施設NO | 52
施設名 | 公文書館
※本表は参考資料です。取替を行う照明器具の仕様及び数量は現地調査後に決定します。
施設群 | 参考図面 器具記号 | 器具仕様 | 既設器具 |  | 既設ランプ |  |  |  | 取付方法 | 備考欄 | 既設ランプ
|  |  | 特殊仕様 | 台 | 本 | 合計本数 | 種類 | 消費電力（W) |  |  | 消費電力（W) | 合計(W)
ｃ | A321 | 埋込ベースライト |  | 16 | 1 | 16 | FHF | 32 | 埋込 |  | 32 | 512
| B322 | 埋込ベースライト |  | 18 | 2 | 36 | FHF | 32 | 埋込 | 紫外放射吸収膜付蛍光ランプ | 32 | 1152
| C322 | 埋込ベースライト |  | 48 | 2 | 96 | FHF | 48 | 埋込 |  | 48 | 4608
| D321 | 逆富士ベースライト |  | 23 | 1 | 23 | FHF | 32 |  | 紫外放射吸収膜付蛍光ランプ | 32 | 736
| D322 | 逆富士ベースライト |  | 11 | 2 | 22 | FHF | 32 |  | 紫外放射吸収膜付蛍光ランプ | 32 | 704
[11 empty] | 小計 | 7712
施設NO | 53
施設名 | 新居会館
※本表は参考資料です。取替を行う照明器具の仕様及び数量は現地調査後に決定します。
施設群 | 参考図面 器具記号 | 器具仕様 | 既設器具 |  | 既設ランプ |  |  |  | 取付方法 | 備考欄 | 既設ランプ
|  |  | 特殊仕様 | 台 | 本 | 合計本数 | 種類 | 消費電力（W) |  |  | 消費電力（W) | 合計(W)
C | A | 埋込ベースライト(スクエア） |  | 4 | 3 | 12 | FHP | 32 | 埋込 |  | 32 | 384
| B | 埋込ベースライト |  | 1 | 1 | 1 | FHF | 32 | 埋込 |  | 32 | 32
| C | ダウンライト |  | 7 | 1 | 7 | FDL | 18 | 埋込 |  | 18 | 126
| D | ブラケット |  | 1 | 1 | 1 | FL | 20 | 直付 |  | 20 | 20
| E | 階段通路誘導灯 |  | 2 | 1 | 2 | FCL | 30 | 直付 |  | 30 | 60
| F | 逆富士ベースライト |  | 7 | 1 | 7 | FHF | 32 | 直付 |  | 32 | 224
| G | ブラケット |  | 4 | 1 | 4 | FL | 20 | 直付 |  | 20 | 80
| H | 埋込ベースライト |  | 18 | 2 | 36 | FHF | 32 | 埋込 |  | 32 | 1152
| I | ダウンライト | 防雨・防湿型 | 3 | 1 | 3 | FDL | 18 | 埋込 |  | 18 | 54
| J | 埋込ベースライト | 防雨・防湿型 | 4 | 2 | 8 | FHF | 32 | 埋込 |  | 32 | 256
[11 empty] | 小計 | 2388
施設NO | 54
施設名 | 福家会館
※本表は参考資料です。取替を行う照明器具の仕様及び数量は現地調査後に決定します。
施設群 | 参考図面 器具記号 | 器具仕様 | 既設器具 |  | 既設ランプ |  |  |  | 取付方法 | 備考欄 | 既設ランプ
|  |  | 特殊仕様 | 台 | 本 | 合計本数 | 種類 | 消費電力（W) |  |  | 消費電力（W) | 合計(W)
C | A | ダウンライト |  | 2 | 1 | 2 | KR | 20 | 埋込 |  | 20 | 40
| B | 埋込ベースライト |  | 46 | 2 | 92 | FHF | 32 | 埋込 |  | 32 | 2944
| C | 逆富士ベースライト |  | 13 | 1 | 13 | FHF | 32 | 直付 |  | 32 | 416
| D | ブラケット |  | 2 | 1 | 2 | FL | 20 | 直付 |  | 20 | 40
| E | 逆富士ベースライト |  | 1 | 2 | 2 | FHF | 32 | 直付 |  | 32 | 64
| F | 手元灯 |  | 2 | 1 | 2 | FL | 20 | 直付 |  | 20 | 40
| G | シーリングライト |  | 6 | 1 | 6 | FCL | 40 | 直付 | 和風 | 40 | 240
| H | 片反射笠付器具 |  | 2 | 1 | 2 | FL | 20 | 直付 |  | 20 | 40
| I | 逆富士ベースライト |  | 1 | 2 | 2 | FL | 20 | 直付 |  | 20 | 40
| J | ブラケット | 防雨・防湿型 | 2 | 1 | 2 | IL | 60 | 直付 |  | 60 | 120
| K | 防犯灯 | 防雨・防湿型 | 1 | 1 | 1 | CDM | 70 | 直付 |  | 70 | 70
[11 empty] | 小計 | 4054
施設NO | 55
施設名 | 鶴尾出張所
※本表は参考資料です。取替を行う照明器具の仕様及び数量は現地調査後に決定します。
施設群 | 参考図面 器具記号 | 器具仕様 | 既設器具 |  | 既設ランプ |  |  |  | 取付方法 | 備考欄 | 既設ランプ
|  |  | 特殊仕様 | 台 | 本 | 合計本数 | 種類 | 消費電力（W) |  |  | 消費電力（W) | 合計(W)
C | エ1 | 埋込ベースライト |  | 7 | 2 | 14 | FL | 40 | 埋込 |  | 40 | 560
[11 empty] | 小計 | 560
施設NO | 56
施設名 | 三谷出張所
※本表は参考資料です。取替を行う照明器具の仕様及び数量は現地調査後に決定します。
施設群 | 参考図面 器具記号 | 器具仕様 | 既設器具 |  | 既設ランプ |  |  |  | 取付方法 | 備考欄 | 既設ランプ
|  |  | 特殊仕様 | 台 | 本 | 合計本数 | 種類 | 消費電力（W) |  |  | 消費電力（W) | 合計(W)
C |  | 埋込ベースライト |  | 4 | 2 | 8 | FHF | 32 | 埋込 |  | 32 | 256
[11 empty] | 小計 | 256
施設NO | 57
施設名 | 一宮出張所
※本表は参考資料です。取替を行う照明器具の仕様及び数量は現地調査後に決定します。
施設群 | 参考図面 器具記号 | 器具仕様 | 既設器具 |  | 既設ランプ |  |  |  | 取付方法 | 備考欄 | 既設ランプ
|  |  | 特殊仕様 | 台 | 本 | 合計本数 | 種類 | 消費電力（W) |  |  | 消費電力（W) | 合計(W)
C | カ | 埋込ベースライト |  | 12 | 2 | 24 | FL | 40 | 埋込 |  | 40 | 960
[11 empty] | 小計 | 960
施設NO | 58
施設名 | 弦打出張所
※本表は参考資料です。取替を行う照明器具の仕様及び数量は現地調査後に決定します。
施設群 | 参考図面 器具記号 | 器具仕様 | 既設器具 |  | 既設ランプ |  |  |  | 取付方法 | 備考欄 | 既設ランプ
|  |  | 特殊仕様 | 台 | 本 | 合計本数 | 種類 | 消費電力（W) |  |  | 消費電力（W) | 合計(W)
C | A42 | 逆富士ベースライト |  | 4 | 2 | 8 | FLR | 40 | 直付 |  | 40 | 320
[11 empty] | 小計 | 320
施設NO | 59
施設名 | 鬼無出張所
※本表は参考資料です。取替を行う照明器具の仕様及び数量は現地調査後に決定します。
施設群 | 参考図面 器具記号 | 器具仕様 | 既設器具 |  | 既設ランプ |  |  |  | 取付方法 | 備考欄 | 既設ランプ
|  |  | 特殊仕様 | 台 | 本 | 合計本数 | 種類 | 消費電力（W) |  |  | 消費電力（W) | 合計(W)
C | A2 | 埋込ベースライト |  | 4 | 2 | 8 | FL | 32 | 埋込 |  | 32 | 256
[11 empty] | 小計 | 256
施設NO | 60
施設名 | 下笠居出張所
※本表は参考資料です。取替を行う照明器具の仕様及び数量は現地調査後に決定します。
施設群 | 参考図面 器具記号 | 器具仕様 | 既設器具 |  | 既設ランプ |  |  |  | 取付方法 | 備考欄 | 既設ランプ
|  |  | 特殊仕様 | 台 | 本 | 合計本数 | 種類 | 消費電力（W) |  |  | 消費電力（W) | 合計(W)
C | オ | 埋込ベースライト |  | 6 | 2 | 12 | FHF | 32 |  |  | 32 | 384
[11 empty] | 小計 | 384
施設NO | 61
施設名 | ふれあい福祉センター勝賀
※本表は参考資料です。取替を行う照明器具の仕様及び数量は現地調査後に決定します。
施設群 | 参考図面 器具記号 | 器具仕様 | 既設器具 |  | 既設ランプ |  |  |  | 取付方法 | 備考欄 | 既設ランプ
|  |  | 特殊仕様 | 台 | 本 | 合計本数 | 種類 | 消費電力（W) |  |  | 消費電力（W) | 合計(W)
C | A1 | 逆富士ベースライト |  | 14 | 1 | 14 | FL | 40 | 直付 |  | 40 | 560
| A2 | 逆富士ベースライト |  | 7 | 2 | 14 | FL | 40 | 直付 |  | 40 | 560
| B | 逆富士ベースライト | 防雨・防湿型 | 50 | 2 | 100 | FL | 40 | 直付 | ステンレス製 | 40 | 4000
| C | 埋込ベースライト |  | 36 | 2 | 72 | FL | 40 | 埋込 |  | 40 | 2880
| D | 埋込ベースライト |  | 30 | 2 | 60 | FL | 40 | 埋込 |  | 40 | 2400
| E | 埋込ベースライト |  | 24 | 2 | 48 | FHF | 32 | 埋込 |  | 32 | 1536
| F | 埋込灯 |  | 18 | 2 | 36 | FHF | 32 | 埋込 |  | 32 | 1152
| G | 埋込灯 |  | 24 | 2 | 48 | FHF | 32 | 埋込 |  | 32 | 1536
| H | 埋込ベースライト |  | 6 | 1 | 6 | FL | 40 | 埋込 |  | 40 | 240
| I | 埋込ベースライト |  | 12 | 4 | 48 | FDL | 55 | 埋込 |  | 55 | 2640
| J | トラフ |  | 136 | 1 | 136 | FL | 40 | 直付 |  | 40 | 5440
| K | トラフ |  | 1 | 1 | 1 | FL | 40 | 直付 |  | 40 | 40
| L | 埋込ベースライト |  | 15 | 4 | 60 | FPL | 36 | 埋込 |  | 36 | 2160
| M | 埋込ベースライト | 調合型 | 8 | 4 | 32 | FPL | 55 | 埋込 |  | 55 | 1760
|  | 上記用調光器 |  | 1 | 0 | 0 | 0 | 0 | 埋込 |  | 0 | 0
| N | シーリングライト |  | 8 | 3 | 24 | FL | 40 | 直付 |  | 40 | 960
| O | 手元灯 |  | 4 | 1 | 4 | FL | 20 | 直付 |  | 20 | 80
| P | ブラケット |  | 6 | 1 | 6 | FLR | 40 | 直付 |  | 40 | 240
| Q | 埋込ベースライト |  | 10 | 3 | 30 | FDL | 36 | 埋込 |  | 36 | 1080
| R | 埋込ベースライト |  | 13 | 3 | 39 | FDL | 36 | 埋込 | 和風 | 36 | 1404
| S | 埋込ベースライト |  | 2 | 2 | 4 | FDL | 36 | 埋込 |  | 36 | 144
| T1 | ダウンライト |  | 6 | 1 | 6 | FDL | 18 | 埋込 |  | 18 | 108
| T2 | ダウンライト |  | 76 | 1 | 76 | FDL | 27 | 埋込 |  | 27 | 2052
| T3 | ダウンライト | 調光型 | 9 | 1 | 9 | FDL | 27 | 埋込 |  | 27 | 243
|  | 上記用調光器 |  | 1 | 0 | 0 | 0 | 0 | 埋込 |  | 0 | 0
| V | ダウンライト |  | 4 | 1 | 4 | IL | 60 | 埋込 |  | 60 | 240
| W | ブラケット |  | 1 | 1 | 1 | IL | 40 | 直付 |  | 40 | 40
| X | ブラケット |  | 16 | 1 | 16 | IL | 40 | 直付 |  | 40 | 640
| Y | ブラケット |  | 2 | 1 | 2 | FL | 40 | 直付 | 和風 | 40 | 80
| Z1 | ブラケット | 防滴型 | 21 | 1 | 21 | IL | 40 | ランプ交換 | 特注防滴仕様 | 40 | 840
| Z2 | ブラケット | 防雨・防湿型 | 4 | 1 | 4 | IL | 60 | 直付 |  | 60 | 240
| Z3 | ブラケット | 防雨型 | 4 | 1 | 4 | FDL | 18 | 直付 |  | 18 | 72
| a | ダウンライト |  | 8 | 1 | 8 | MH | 200 | 埋込 |  | 200 | 1600
| b | ダウンライト |  | 11 | 1 | 11 | MH | 400 | 埋込 |  | 400 | 4400
| c | アッパーライト |  | 4 | 1 | 4 | HQI | 150 | 直付 |  | 150 | 600
| d | シャンデリア |  | 2 | 1 | 2 | HQI | 250 | ランプ交換 |  | 250 | 500
| e | シャンデリア |  | 2 | 7 | 14 | IL | 60 | ランプ交換 |  | 60 | 840
| f | シャンデリア |  | 1 | 6 | 6 | IL | 60 | ランプ交換 |  | 60 | 360
| g | ブラケット | 防雨・防湿型 | 4 | 1 | 4 | FL | 40 | ランプ交換 |  | 40 | 160
| h | スポットライト | 防雨型 | 1 | 1 | 1 | IL | 100 | 直付 |  | 100 | 100
| i | スポットライト |  | 4 | 1 | 4 | ミニハロゲン | 130 | 直付 |  | 130 | 520
| j | スポットライト |  | 4 | 1 | 4 | ミニハロゲン | 130 | レール用 |  | 130 | 520
| k | ダウンライト |  | 9 | 1 | 9 | FDL | 27 | 埋込 |  | 27 | 243
| l | ブラケット |  | 6 | 1 | 6 | IL | 60 | ランプ交換 |  | 60 | 360
[11 empty] | 小計 | 45570
施設NO | 62
施設名 | 地域包括支援センターサブセンター国分寺
※本表は参考資料です。取替を行う照明器具の仕様及び数量は現地調査後に決定します。
施設群 | 参考図面 器具記号 | 器具仕様 | 既設器具 |  | 既設ランプ |  |  |  | 取付方法 | 備考欄 | 既設ランプ
|  |  | 特殊仕様 | 台 | 本 | 合計本数 | 種類 | 消費電力（W) |  |  | 消費電力（W) | 合計(W)
C | D42 | 埋込ベースライト |  | 7 | 2 | 14 | FL | 40 | 埋込 |  | 40 | 560
| D42B | 埋込ベースライト |  | 2 | 2 | 4 | FL | 40 | 埋込 |  | 40 | 160
[11 empty] | 小計 | 720
施設NO | 63
施設名 | 地域包括支援センターサブセンター香川
※本表は参考資料です。取替を行う照明器具の仕様及び数量は現地調査後に決定します。
施設群 | 参考図面 器具記号 | 器具仕様 | 既設器具 |  | 既設ランプ |  |  |  | 取付方法 | 備考欄 | 既設ランプ
|  |  | 特殊仕様 | 台 | 本 | 合計本数 | 種類 | 消費電力（W) |  |  | 消費電力（W) | 合計(W)
C | ア1 | 埋込ベースライト |  | 1 | 2 | 2 | FL | 40 | 直付 |  | 40 | 80
| ア2 | 埋込ベースライト |  | 9 | 2 | 18 | FL | 40 | 直付 |  | 40 | 720
[11 empty] | 小計 | 800
施設NO | 64
施設名 | 国分寺保健ステーション
※本表は参考資料です。取替を行う照明器具の仕様及び数量は現地調査後に決定します。
施設群 | 参考図面 器具記号 | 器具仕様 | 既設器具 |  | 既設ランプ |  |  |  | 取付方法 | 備考欄 | 既設ランプ
|  |  | 特殊仕様 | 台 | 本 | 合計本数 | 種類 | 消費電力（W) |  |  | 消費電力（W) | 合計(W)
C | D42 | 埋込ベースライト |  | 1 | 2 | 2 | FL | 40 | 埋込 |  | 40 | 80
| D42B | 埋込ベースライト | 非常時兼用 | 2 | 2 | 4 | FL | 40 | 埋込 |  | 40 | 160
[11 empty] | 小計 | 240
施設NO | 65
施設名 | 香川保健ステーション
※本表は参考資料です。取替を行う照明器具の仕様及び数量は現地調査後に決定します。
施設群 | 参考図面 器具記号 | 器具仕様 | 既設器具 |  | 既設ランプ |  |  |  | 取付方法 | 備考欄 | 既設ランプ
|  |  | 特殊仕様 | 台 | 本 | 合計本数 | 種類 | 消費電力（W) |  |  | 消費電力（W) | 合計(W)
C | ア2 | 埋込ベースライト |  | 7 | 2 | 14 | FL | 40 | 埋込 |  | 40 | 560
[11 empty] | 小計 | 560
施設NO | 66
施設名 | 香川図書館
※本表は参考資料です。取替を行う照明器具の仕様及び数量は現地調査後に決定します。
施設群 | 参考図面 器具記号 | 器具仕様 | 既設器具 |  | 既設ランプ |  |  |  | 取付方法 | 備考欄 | 既設ランプ
|  |  | 特殊仕様 | 台 | 本 | 合計本数 | 種類 | 消費電力（W) |  |  | 消費電力（W) | 合計(W)
C | A321 | 逆富士ベースライト |  | 5 | 1 | 5 | FHF | 32 | 直付 |  | 32 | 160
| A322 | 逆富士ベースライト |  | 10 | 2 | 20 | FHF | 32 | 直付 |  | 32 | 640
| B322 | 反射笠付器具 | 調光型 | 107 | 2 | 214 | FHF | 32 | 直付 |  | 32 | 6848
|  | 上記用調光器 |  | 5 | 0 | 0 | 0 | 0 | 埋込 |  | 0 | 0
| C322 | 埋込ベースライト |  | 13 | 2 | 26 | FHF | 32 | 埋込 |  | 32 | 832
| C1.322 | 埋込ベースライト | 調光型 | 345 | 2 | 690 | FHF | 32 | 埋込 |  | 32 | 22080
|  | 上記用調光器 |  | 12 | 0 | 0 | 0 | 0 | 埋込 |  | 0 | 0
| D852 | 埋込ベースライト |  | 4 | 2 | 8 | FHD | 85 | 埋込 |  | 85 | 680
| E241 | ダウンライト |  | 15 | 1 | 15 | FHT | 24 | 埋込 |  | 24 | 360
| F100 | ダウンライト |  | 12 | 1 | 12 | IL | 100 | 埋込 |  | 100 | 1200
| F100' | 直付ベースライト（スクエア） |  | 4 | 3 | 12 | FHP | 3 | 直付 |  | 3 | 36
| G65 | スポットライト |  | 1 | 1 | 1 | JDRハロゲン | 75 | 直付 |  | 75 | 75
| H601 | ブラケット | 防雨・防湿型 | 1 | 1 | 1 | IL | 60 | 直付 |  | 60 | 60
| ア3 | 逆富士ベースライト |  | 15 | 2 | 30 | FL | 40 | 直付 |  | 40 | 1200
| イ | 埋込ベースライト |  | 2 | 1 | 2 | FL | 40 | 埋込 |  | 40 | 80
| エ2 | 埋込ベースライト |  | 15 | 2 | 30 | FL | 40 | 埋込 |  | 40 | 1200
| オ | 埋込ベースライト |  | 82 | 2 | 164 | FHF | 32 | 埋込 |  | 32 | 5248
| ク | 埋込ベースライト |  | 4 | 2 | 8 | FL | 40 | 直付 |  | 40 | 320
| ケ | 直付ベースライト（スクエア） |  | 18 | 4 | 72 | FL | 20 | 埋込 |  | 20 | 1440
| シ1 | ダウンライト |  | 20 | 1 | 20 | FDL | 18 | 埋込 |  | 18 | 360
| シ2 | ダウンライト |  | 39 | 1 | 39 | FDL | 27 | 埋込 |  | 27 | 1053
| ス | ダウンライト | 防雨・防湿型 | 5 | 1 | 5 | FDL | 18 | 埋込 |  | 18 | 90
| セ | ダウンライト |  | 12 | 1 | 12 | IL | 100 | 埋込 |  | 100 | 1200
| ソ | ブラケット |  | 17 | 1 | 17 | IL | 40 | 直付 |  | 40 | 680
| ツ | ブラケット |  | 4 | 1 | 4 | IL | 40 | 直付 |  | 40 | 160
| テ | スポットライト |  | 18 | 1 | 18 | BF | 150 | レール |  | 150 | 2700
[11 empty] | 小計 | 48702
施設NO | 67
施設名 | 国分寺図書館
※本表は参考資料です。取替を行う照明器具の仕様及び数量は現地調査後に決定します。
施設群 | 参考図面 器具記号 | 器具仕様 | 既設器具 |  | 既設ランプ |  |  |  | 取付方法 | 備考欄 | 既設ランプ
|  |  | 特殊仕様 | 台 | 本 | 合計本数 | 種類 | 消費電力（W) |  |  | 消費電力（W) | 合計(W)
C | A41 | トラフ |  | 15 | 1 | 15 | FL | 40 | 直付 |  | 40 | 600
| B42 | 反射笠付器具 |  | 1 | 2 | 2 | FL | 40 | 直付 |  | 40 | 80
| B42B | 反射笠付器具 | 非常時兼用 | 1 | 2 | 2 | FL | 40 | 直付 |  | 40 | 80
| C41 | 逆富士ベースライト |  | 2 | 1 | 2 | FL | 40 | 直付 |  | 40 | 80
| C42 | 逆富士ベースライト |  | 3 | 2 | 6 | FL | 40 | 直付 |  | 40 | 240
| D22 | 埋込ベースライト |  | 1 | 2 | 2 | FL | 20 | 埋込 |  | 20 | 40
| D22B | 埋込ベースライト |  | 1 | 2 | 2 | FL | 20 | 埋込 |  | 20 | 40
| D41 | 埋込ベースライト |  | 9 | 1 | 9 | FL | 40 | 埋込 |  | 40 | 360
| D42 | 埋込ベースライト |  | 10 | 2 | 20 | FL | 40 | 埋込 |  | 40 | 800
| D42B | 埋込ベースライト |  | 4 | 2 | 8 | FL | 40 | 埋込 |  | 40 | 320
| D112 | 埋込ベースライト |  | 5 | 2 | 10 | FL | 110 | 埋込 |  | 110 | 1100
| Q27 | ダウンライト |  | 87 | 1 | 87 | FDL | 27 | 埋込 |  | 27 | 2349
| a60 | ダウンライト |  | 3 | 1 | 3 | IL | 60 | 埋込 |  | 60 | 180
| b150 | ダウンライト |  | 68 | 1 | 68 | JDハロゲン | 150 | 埋込 |  | 150 | 10200
[11 empty] | 小計 | 16469
施設NO | 68
施設名 | 古高松出張所
※本表は参考資料です。取替を行う照明器具の仕様及び数量は現地調査後に決定します。
施設群 | 参考図面 器具記号 | 器具仕様 | 既設器具 |  | 既設ランプ |  |  |  | 取付方法 | 備考欄 | 既設ランプ
|  |  | 特殊仕様 | 台 | 本 | 合計本数 | 種類 | 消費電力（W) |  |  | 消費電力（W) | 合計(W)
D | オ | 埋込ベースライト |  | 10 | 2 | 20 | FHF | 32 | 埋込 |  | 32 | 640
| コ | 埋込ベースライト（スクエア） |  | 1 | 3 | 3 | FHP | 45 | 埋込 |  | 45 | 135
[11 empty] | 小計 | 775
施設NO | 69
施設名 | 庵治支所
※本表は参考資料です。取替を行う照明器具の仕様及び数量は現地調査後に決定します。
施設群 | 参考図面 器具記号 | 器具仕様 | 既設器具 |  | 既設ランプ |  |  |  | 取付方法 | 備考欄 | 既設ランプ
|  |  | 特殊仕様 | 台 | 本 | 合計本数 | 種類 | 消費電力（W) |  |  | 消費電力（W) | 合計(W)
D | A | 逆富士ベースライト |  | 19 | 1 | 19 | FL | 40 | 直付 |  | 40 | 760
| B411 | トラフ |  | 4 | 1 | 4 | FL | 40 | 直付 |  | 40 | 160
| B412 | トラフ |  | 6 | 1 | 6 | FL | 40 | 直付 |  | 40 | 240
| B42 | トラフ |  | 63 | 2 | 126 | FL | 40 | 直付 |  | 40 | 5040
| C | トラフ |  | 212 | 2 | 424 | FHF | 32 | 直付 |  | 32 | 13568
| D11 | 埋込灯 |  | 17 | 1 | 17 | FDL | 13 | 埋込 |  | 13 | 221
| D21 | 埋込灯 |  | 33 | 1 | 33 | FDL | 13 | 埋込 |  | 13 | 429
| E31 | ダウンライト |  | 159 | 1 | 159 | FDL | 27 | 埋込 |  | 27 | 4293
| F21 | ブラケット |  | 72 | 1 | 72 | FDL | 18 | 直付 |  | 18 | 1296
| G22D | 逆富士ベースライト | 非常時兼用 | 1 | 2 | 2 | FL | 20 | 直付 |  | 20 | 40
| H150 | ダウンライト |  | 12 | 1 | 12 | HQI | 150 | 埋込 |  | 150 | 1800
| I | 埋込ベースライト |  | 4 | 3 | 12 | FL | 40 | 埋込 |  | 40 | 480
| K | ブラケット |  | 13 | 1 | 13 | FDL | 27 | 直付 |  | 27 | 351
| L | ブラケット |  | 22 | 1 | 22 | FDL | 27 | 直付 |  | 27 | 594
| ｄ | ブラケット |  | 5 | 1 | 5 | FL | 60 | 直付 |  | 60 | 300
| f | スポットライト |  | 12 | 1 | 12 | RF | 150 | レール |  | 150 | 1800
[11 empty] | 小計 | 31372
施設NO | 70
施設名 | 庵治やすらぎ会館
※本表は参考資料です。取替を行う照明器具の仕様及び数量は現地調査後に決定します。
施設群 | 参考図面 器具記号 | 器具仕様 | 既設器具 |  | 既設ランプ |  |  |  | 取付方法 | 備考欄 | 既設ランプ
|  |  | 特殊仕様 | 台 | 本 | 合計本数 | 種類 | 消費電力（W) |  |  | 消費電力（W) | 合計(W)
D | A | ブラケット |  | 4 | 1 | 4 | KR | 60 | 直付 |  | 60 | 240
| C | ダウンライト |  | 11 | 1 | 11 | IL | 60 | 埋込 |  | 60 | 660
| D | ダウンライト |  | 3 | 1 | 3 | JDハロゲン | 85 | 埋込 |  | 85 | 255
| E | ブラケット |  | 8 | 1 | 8 | JDハロゲン | 150 | 直付 |  | 150 | 1200
| F | ブラケット |  | 13 | 1 | 13 | IL | 60 | 直付 |  | 60 | 780
| G | 埋込ベースライト |  | 8 | 2 | 16 | FL | 40 | 埋込 |  | 40 | 640
| H | スポットライト |  | 2 | 1 | 2 | JDハロゲン | 130 | 直付 |  | 130 | 260
| I | スポットライト |  | 1 | 1 | 1 | BF | 150 | 直付 |  | 150 | 150
| J | スポットライト |  | 2 | 1 | 2 | JDハロゲン | 100 | 直付 |  | 100 | 200
| K | ダウンスポットライト |  | 8 | 1 | 8 | JDハロゲン | 85 | 埋込 |  | 85 | 680
| L | ブラケット |  | 2 | 1 | 2 | KR | 40 | 直付 |  | 40 | 80
| M | ブラケット |  | 5 | 1 | 5 | JDハロゲン | 85 | 直付 |  | 85 | 425
| N | スポットライト |  | 2 | 1 | 2 | JDハロゲン | 85 | 直付 |  | 85 | 170
| O | ブラケット |  | 2 | 1 | 2 | KR | 40 | 直付 |  | 40 | 80
| R | ブラケット |  | 2 | 1 | 2 | IL | 60 | 直付 |  | 60 | 120
| S | ブラケット |  | 4 | 1 | 4 | IL | 60 | 直付 |  | 60 | 240
| T | ブラケット |  | 11 | 1 | 11 | IL | 40 | 直付 |  | 40 | 440
| V | シーリングライト |  | 1 | 1 | 1 | IL | 40 | 直付 |  | 40 | 40
| Y | ブラケット |  | 3 | 1 | 3 | IL | 60 | 直付 |  | 60 | 180
| Z | 逆富士ベースライト |  | 5 | 1 | 5 | FL | 20 | 直付 |  | 20 | 100
| ロ | スポットライト | 防雨型 | 7 | 1 | 7 | BF | 100 | 直付 |  | 100 | 700
[11 empty] | 小計 | 7640
施設NO | 71
施設名 | 牟礼総合センター
※本表は参考資料です。取替を行う照明器具の仕様及び数量は現地調査後に決定します。
施設群 | 参考図面 器具記号 | 器具仕様 | 既設器具 |  | 既設ランプ |  |  |  | 取付方法 | 備考欄 | 既設ランプ
|  |  | 特殊仕様 | 台 | 本 | 合計本数 | 種類 | 消費電力（W) |  |  | 消費電力（W) | 合計(W)
D | ア1 | 逆富士ベースライト |  | 5 | 1 | 5 | FHF | 32 | 直付 |  | 32 | 160
| ア2 | 逆富士ベースライト |  | 6 | 1 | 6 | FL | 30 | 直付 |  | 30 | 180
| イ | 逆富士ベースライト |  | 14 | 2 | 28 | FL | 32 | 直付 | ステンレス製 | 32 | 896
| ウ1 | 埋込ベースライト |  | 2 | 2 | 4 | FL | 32 | 埋込 |  | 32 | 128
| ウ2 | 埋込ベースライト |  | 80 | 2 | 160 | FL | 32 | 埋込 |  | 32 | 5120
| ウ3 | 埋込ベースライト |  | 3 | 2 | 6 | FL | 32 | 埋込 |  | 32 | 192
| ウ5 | 埋込ベースライト |  | 4 | 2 | 8 | FL | 32 | 埋込 |  | 32 | 256
| エ1 | 埋込ベースライト |  | 33 | 3 | 99 | FHP | 32 | 埋込 |  | 32 | 3168
| エ2 | 埋込ベースライト |  | 40 | 4 | 160 | FHP | 32 | 埋込 |  | 32 | 5120
| ク | ダウンライト |  | 2 | 1 | 2 | MF | 250 | 埋込 |  | 250 | 500
| ケ | シーリングライト | 防雨型 | 7 | 1 | 7 | EFD | 15 | 直付 |  | 15 | 105
| コ | ブラケット | 防雨型 | 3 | 1 | 3 | EFD | 15 | 直付 | 人感センサー付 | 15 | 45
| サ | ブラケット |  | 4 | 1 | 4 | EFD | 13 | 直付 |  | 13 | 52
| シ | ブラケット |  | 4 | 1 | 4 | FHF | 24 | 直付 |  | 24 | 96
| ス | 手元灯 |  | 3 | 1 | 3 | FL | 15 | 直付 |  | 15 | 45
[11 empty] | 小計 | 16063
施設NO | 72
施設名 | 牟礼南会館
※本表は参考資料です。取替を行う照明器具の仕様及び数量は現地調査後に決定します。
施設群 | 参考図面 器具記号 | 器具仕様 | 既設器具 |  | 既設ランプ |  |  |  | 取付方法 | 備考欄 | 既設ランプ
|  |  | 特殊仕様 | 台 | 本 | 合計本数 | 種類 | 消費電力（W) |  |  | 消費電力（W) | 合計(W)
D | A | トラフ |  | 1 | 1 | 1 | FL | 40 | 直付 |  | 40 | 40
| B1 | 埋込ベースライト |  | 1 | 1 | 1 | FL | 20 | 埋込 |  | 20 | 20
| B2 | 埋込ベースライト |  | 2 | 1 | 2 | FL | 20 | 埋込 |  | 20 | 40
| C1 | 埋込ベースライト |  | 14 | 2 | 28 | FL | 40 | 埋込 |  | 40 | 1120
| C2 | 埋込ベースライト | 非常時兼用型 | 5 | 2 | 10 | FL | 40 | 埋込 |  | 40 | 400
| D | 埋込ベースライト |  | 17 | 2 | 34 | FL | 40 | 埋込 |  | 40 | 1360
| d | 埋込ベースライト | 非常時兼用型 | 3 | 2 | 6 | FL | 40 | 埋込 |  | 40 | 240
| Ｅ | 埋込ベースライト |  | 6 | 2 | 12 | FL | 40 | 埋込 | 和風 | 40 | 480
| Ｆ | 埋込ベースライト（スクエア） |  | 6 | 5 | 30 | FL | 20 | 埋込 |  | 20 | 600
| Ｇ | 埋込ベースライト |  | 7 | 4 | 28 | FL | 40 | 埋込 |  | 40 | 1120
| Ｈ | 手元灯 |  | 1 | 1 | 1 | FL | 15 | 直付 |  | 15 | 15
| I | ダウンライト |  | 10 | 1 | 10 | FDL | 18 | 埋込 |  | 18 | 180
| J | ブラケット |  | 4 | 1 | 4 | IL | 40 | 直付 |  | 40 | 160
| K | シーリングライト | 防雨型 | 2 | 1 | 2 | IL | 60 | 直付 |  | 60 | 120
| L1 | シーリングライト |  | 1 | 1 | 1 | Il | 60 | 直付 |  | 60 | 60
| L2 | シーリングライト | 防雨型 | 1 | 1 | 1 | IL | 60 | 直付 |  | 60 | 60
| M | ブラケット |  | 1 | 1 | 1 | IL | 40 | 直付 |  | 40 | 40
| N | スポットライト |  | 3 | 1 | 3 | IL | 50 | 直付 |  | 50 | 150
| O | ペンダント |  | 1 | 3 | 3 | IL | 100 | 吊り下げ |  | 100 | 300
| Ｐ | ブラケット | 防雨型 | 1 | 1 | 1 | FDL | 13 | 直付 |  | 13 | 13
| Ｑ | ブラケット | 防雨型 | 1 | 1 | 1 | IL | 100 | 直付 |  | 100 | 100
[11 empty] | 小計 | 6618
施設NO | 73
施設名 | 牟礼図書館
※本表は参考資料です。取替を行う照明器具の仕様及び数量は現地調査後に決定します。
施設群 | 参考図面 器具記号 | 器具仕様 | 既設器具 |  | 既設ランプ |  |  |  | 取付方法 | 備考欄 | 既設ランプ
|  |  | 特殊仕様 | 台 | 本 | 合計本数 | 種類 | 消費電力（W) |  |  | 消費電力（W) | 合計(W)
D | ア | 埋込ベースライト |  | 60 | 2 | 120 | FHF | 32 | 埋込 |  | 32 | 3840
| イ | 逆富士ベースライト |  | 4 | 2 | 8 | FHF | 32 | 直付 |  | 32 | 256
| ウ | 埋込ベースライト（スクエア） |  | 20 | 3 | 60 | FHT | 32 | 埋込 |  | 32 | 1920
| エ | ダウンライト |  | 2 | 1 | 2 | FHT | 24 | 埋込 |  | 24 | 48
| A1 | 逆富士ベースライト |  | 22 | 1 | 22 | FL | 40 | 直付 |  | 40 | 880
| A2 | 逆富士ベースライト |  | 85 | 2 | 170 | FL | 40 | 直付 |  | 40 | 6800
| A3 | 逆富士ベースライト |  | 4 | 4 | 16 | FL | 40 | 直付 |  | 40 | 640
| B | 逆富士ベースライト |  | 5 | 1 | 5 | FL | 20 | 直付 |  | 20 | 100
| C1 | ダウンライト |  | 10 | 1 | 10 | IL | 40 | 埋込 |  | 40 | 400
| C2 | ダウンライト |  | 9 | 1 | 9 | JDハロゲン | 130 | 埋込 |  | 130 | 1170
| C3 | ダウンライト |  | 8 | 1 | 8 | IL | 100 | 埋込 |  | 100 | 800
| C4 | ダウンライト |  | 12 | 1 | 12 | IL | 300 | 埋込 |  | 300 | 3600
| D | シーリングライト |  | 1 | 1 | 1 | FCL | 70 | 直付 |  | 70 | 70
[11 empty] | 小計 | 20524
施設NO | 74
施設名 | 斎場公園
※本表は参考資料です。取替を行う照明器具の仕様及び数量は現地調査後に決定します。
施設群 | 参考図面 器具記号 | 器具仕様 | 既設器具 |  | 既設ランプ |  |  |  | 取付方法 | 備考欄 | 既設ランプ
|  |  | 特殊仕様 | 台 | 本 | 合計本数 | 種類 | 消費電力（W) |  |  | 消費電力（W) | 合計(W)
D | A | シャンデリア |  | 9 | 12 | 108 | IL | 40 | ランプ交換 |  | 40 | 4320
| A | シャンデリア |  | 9 | 22 | 198 | IL | 25 | ランプ交換 |  | 25 | 4950
| B42 | 埋込ベースライト |  | 11 | 2 | 22 | FL | 40 | 埋込 |  | 40 | 880
| C42 | 埋込ベースライト |  | 20 | 2 | 40 | FL | 40 | 埋込 |  | 40 | 1600
| D43a | 埋込ベースライト |  | 4 | 3 | 12 | FL | 40 | 埋込 |  | 40 | 480
| D43b | 埋込ベースライト |  | 4 | 3 | 12 | FL | 40 | 埋込 |  | 40 | 480
| D43c | 埋込ベースライト |  | 4 | 3 | 12 | FL | 40 | 埋込 |  | 40 | 480
| D43d | 埋込ベースライト |  | 4 | 3 | 12 | FL | 40 | 埋込 |  | 40 | 480
| E42 | 直付ベースライト |  | 8 | 2 | 16 | FL | 40 | 直付 |  | 40 | 640
| F42 | 直付ベースライト |  | 2 | 2 | 4 | FL | 40 | 直付 |  | 40 | 160
| G41 | 逆富士ベースライト |  | 7 | 1 | 7 | FL | 40 | 直付 |  | 40 | 280
| G42 | 逆富士ベースライト |  | 7 | 2 | 14 | FL | 40 | 直付 |  | 40 | 560
| G42e | 逆富士ベースライト |  | 2 | 2 | 4 | FL | 40 | 直付 |  | 40 | 160
| GB21 | 逆富士ベースライト |  | 1 | 1 | 1 | FL | 20 | 直付 |  | 20 | 20
| H510 | ダウンライト |  | 12 | 1 | 12 | KR | 100 | 埋込 |  | 100 | 1200
| H512 | ダウンライト |  | 10 | 1 | 10 | JDハロゲン | 100 | 埋込 |  | 100 | 1000
| I41 | トラフ |  | 100 | 1 | 100 | FL | 40 | 直付 |  | 40 | 4000
| J21 | 反射笠付器具 |  | 1 | 1 | 1 | FL | 20 | 直付 |  | 20 | 20
| J41P | 反射笠付器具 |  | 3 | 1 | 3 | FL | 40 | 直付 |  | 40 | 120
| J42P | 反射笠付器具 |  | 6 | 2 | 12 | FL | 40 | 直付 |  | 40 | 480
| K21 | 片反射笠付器具 |  | 2 | 1 | 2 | FL | 20 | 直付 |  | 20 | 40
| K41 | 片反射笠付器具 |  | 16 | 1 | 16 | FL | 40 | 直付 |  | 40 | 640
| K41J | 片反射笠付器具 |  | 9 | 1 | 9 | FL | 40 | 直付 |  | 40 | 360
| L43 | ペンダント |  | 1 | 1 | 1 | FCL | 72 | 吊り下げ | 和風 | 72 | 72
| M21 | 反射笠付器具 |  | 55 | 1 | 55 | FL | 20 | 直付 |  | 20 | 1100
| M41 | 反射笠付器具 |  | 86 | 1 | 86 | FL | 40 | 直付 |  | 40 | 3440
| N21W | ブラケット | 防雨・防湿 | 8 | 1 | 8 | FL | 20 | 直付 |  | 20 | 160
| O41 | 埋込ベースライト |  | 9 | 2 | 18 | FL | 40 | 埋込 |  | 40 | 720
| P21 | 埋込ベースライト |  | 5 | 1 | 5 | FL | 20 | 埋込 |  | 20 | 100
| Q31W | シーリングライト | 防湿型 | 1 | 1 | 1 | FCL | 30 | 直付 |  | 30 | 30
| R25H | 投光器 | 特注品 | 4 | 1 | 4 | HF | 250 | 直付 |  | 250 | 1000
| R22N | 投光器 | 特注品 | 4 | 1 | 4 | NH | 220 | 直付 |  | 220 | 880
| S10E | 防爆型直付灯 | 防爆型 | 2 | 1 | 2 | IL | 100 | ランプ交換 |  | 100 | 200
| T21 | 手元灯 |  | 3 | 1 | 3 | FL | 20 | 直付 |  | 20 | 60
| UB21 | 階段通路誘導灯 | 非常電源内蔵 | 1 | 1 | 1 | FL | 20 | 直付 |  | 20 | 20
| a2 | ダウンライト |  | 41 | 1 | 41 | HQI | 70 | 埋込 |  | 70 | 2870
| a15 | ダウンライト |  | 8 | 1 | 8 | HQI | 150 | 埋込 |  | 150 | 1200
| b13 | ダウンライト |  | 15 | 1 | 15 | FDL | 13 | 埋込 |  | 13 | 195
| b18 | ダウンライト |  | 134 | 1 | 134 | FDL | 18 | 埋込 |  | 18 | 2412
| b27 | ダウンライト |  | 139 | 1 | 139 | FDL | 27 | 埋込 |  | 27 | 3753
| d18 | ダウンライト |  | 6 | 1 | 6 | FDL | 18 | 埋込 |  | 18 | 108
| e8 | ダウンライト |  | 4 | 1 | 4 | IL | 60 | 埋込 | 和風 | 60 | 240
| f42 | ブラケット |  | 8 | 2 | 16 | FL | 40 | 直付 |  | 40 | 640
| g41 | 反射笠付器具 |  | 104 | 1 | 104 | FL | 40 | 直付 |  | 40 | 4160
| h18 | ダウンライト |  | 18 | 1 | 18 | FDL | 18 | 埋込 |  | 18 | 324
| i25 | スポットライト |  | 22 | 1 | 22 | JDハロゲン | 250 | 直付 |  | 250 | 5500
| j252 | ブラケット |  | 12 | 2 | 24 | IL | 25 | 直付 |  | 25 | 600
| k5 | ブラケット |  | 12 | 1 | 12 | IL | 50 | 埋込 |  | 50 | 600
| l15 | スポットライト |  | 18 | 1 | 18 | BF | 150 | 直付 |  | 150 | 2700
| n252 | ブラケット |  | 10 | 2 | 20 | IL | 25 | 直付 |  | 25 | 500
| p4 | ブラケット |  | 4 | 1 | 4 | IL | 40 | 直付 |  | 40 | 160
| p6 | ブラケット |  | 14 | 1 | 14 | IL | 60 | 直付 |  | 60 | 840
[11 empty] | 小計 | 57934
施設NO | 75
施設名 | 福岡会館
※本表は参考資料です。取替を行う照明器具の仕様及び数量は現地調査後に決定します。
施設群 | 参考図面 器具記号 | 器具仕様 | 既設器具 |  | 既設ランプ |  |  |  | 取付方法 | 備考欄 | 既設ランプ
|  |  | 特殊仕様 | 台 | 本 | 合計本数 | 種類 | 消費電力（W) |  |  | 消費電力（W) | 合計(W)
D | ア | トラフ |  | 61 | 1 | 61 | FL | 40 | 直付 |  | 40 | 2440
| ア1 | トラフ |  | 2 | 1 | 2 | FL | 20 | 直付 |  | 20 | 40
| イ | 逆富士ベースライト |  | 6 | 1 | 6 | FL | 20 | 直付 |  | 20 | 120
| イ1 | 逆富士ベースライト |  | 6 | 2 | 12 | FL | 40 | 直付 | ステンレス製 | 40 | 480
| ウ | 埋込ベースライト |  | 14 | 2 | 28 | FL | 20 | 埋込 |  | 20 | 560
| ウ1 | 埋込ベースライト |  | 7 | 2 | 14 | FL | 40 | 埋込 |  | 40 | 560
| エ | 手元灯 |  | 14 | 1 | 14 | FL | 15 | 直付 |  | 15 | 210
| オ | 埋込ベースライト |  | 2 | 4 | 8 | FPL | 36 | 埋込 |  | 36 | 288
| カ | ダウンライト |  | 4 | 1 | 4 | FDL | 18 | 埋込 |  | 18 | 72
| ク | 階段通路誘導灯 |  | 1 | 1 | 1 | IL | 60 | 埋込 |  | 60 | 60
| ケ | スポットライト |  | 5 | 1 | 5 | JDハロゲン | 85 | 直付 |  | 85 | 425
| コ | ブラケット |  | 1 | 1 | 1 | FL | 20 | 直付 |  | 20 | 20
| シ | ブラケット |  | 1 | 1 | 1 | FDL | 13 | 直付 | 和風 | 13 | 13
| ス | ダウンライト |  | 5 | 1 | 5 | IL | 60 | 埋込 |  | 60 | 300
| ソ | 埋込ベースライト（スクエア） |  | 9 | 2 | 18 | FCL | 28 | 埋込 |  | 28 | 504
| タ | 逆富士ベースライト |  | 8 | 2 | 16 | FL | 40 | 直付 |  | 40 | 640
| チ | ブラケット |  | 2 | 1 | 2 | IL | 60 | 直付 |  | 60 | 120
| ツ | ブラケット |  | 1 | 2 | 2 | GW | 40 | 直付 |  | 40 | 80
| ト | スポットライト |  | 3 | 1 | 3 | BF | 60 | 直付 |  | 60 | 180
| ナ | ブラケット | 防雨型 | 3 | 1 | 3 | IL | 40 | 直付 |  | 40 | 120
| ヌ | ブラケット | 防雨型 | 15 | 1 | 15 | FL | 150 | 直付 |  | 150 | 2250
[11 empty] | 小計 | 9482
施設NO | 76
施設名 | 木太北部会館
※本表は参考資料です。取替を行う照明器具の仕様及び数量は現地調査後に決定します。
施設群 | 参考図面 器具記号 | 器具仕様 | 既設器具 |  | 既設ランプ |  |  |  | 取付方法 | 備考欄 | 既設ランプ
|  |  | 特殊仕様 | 台 | 本 | 合計本数 | 種類 | 消費電力（W) |  |  | 消費電力（W) | 合計(W)
D | A | 埋込ベースライト |  | 7 | 2 | 14 | FLR | 40 | 埋込 |  | 40 | 560
| B | ダウンライト |  | 21 | 1 | 21 | FML | 18 | 埋込 |  | 18 | 378
| C | トラフ |  | 5 | 1 | 5 | FL | 40 | 直付 |  | 40 | 200
| D | シーリング |  | 4 | 1 | 4 | KR | 60 | 直付 |  | 60 | 240
| E | 逆富士ベースライト |  | 7 | 2 | 14 | FL | 40 | 直付 |  | 40 | 560
| F | トラフ |  | 1 | 1 | 1 | FL | 20 | 直付 |  | 20 | 20
| G | 埋込ベースライト |  | 6 | 5 | 30 | FL | 20 | 埋込 | 和風 | 20 | 600
| H | ブラケット |  | 1 | 1 | 1 | FL | 40 | 直付 |  | 40 | 40
| I | 手元灯 |  | 1 | 1 | 1 | FL | 15 | 直付 |  | 15 | 15
| J | ダウンライト | 防雨・防湿型 | 1 | 1 | 1 | FDL | 13 | 埋込 |  | 13 | 13
| K | ブラケット | 防雨・防湿型 | 1 | 1 | 1 | FCL | 30 | 直付 |  | 30 | 30
| L | ブラケット | 防雨・防湿型 | 5 | 1 | 5 | FL | 60 | 直付 |  | 60 | 300
[11 empty] | 小計 | 2956
施設NO | 77
施設名 | 庵治斎場
※本表は参考資料です。取替を行う照明器具の仕様及び数量は現地調査後に決定します。
施設群 | 参考図面 器具記号 | 器具仕様 | 既設器具 |  | 既設ランプ |  |  |  | 取付方法 | 備考欄 | 既設ランプ
|  |  | 特殊仕様 | 台 | 本 | 合計本数 | 種類 | 消費電力（W) |  |  | 消費電力（W) | 合計(W)
D |  | 【式場棟】 |  |  |  | 0 |  |  |  |  | 0 | 0
| A42 | 逆富士ベースライト |  | 1 | 2 | 2 | FL | 40 | 直付 |  | 40 | 80
| A41 | 逆富士ベースライト |  | 3 | 1 | 3 | FL | 40 | 直付 |  | 40 | 120
| B41a | トラフ |  | 13 | 1 | 13 | FL | 40 | 直付 |  | 40 | 520
| B41b | トラフ |  | 18 | 1 | 18 | FL | 40 | 直付 |  | 40 | 720
| D43 | ペンダント |  | 3 | 1 | 3 | FCL | 72 | 吊り下げ | 和風 | 72 | 216
| E21 | 手元灯 |  | 2 | 1 | 2 | FL | 20 | 直付 |  | 20 | 40
| F21W | ブラケット | 防雨型 | 2 | 1 | 2 | FL | 20 | 直付 |  | 20 | 40
| G27 | ダウンライト |  | 64 | 1 | 64 | FDL | 27 | 埋込 |  | 27 | 1728
| G18 | ダウンライト |  | 2 | 1 | 2 | FDL | 18 | 埋込 |  | 18 | 36
| G27W | ダウンライト | 防雨型 | 2 | 1 | 2 | FDL | 27 | 埋込 |  | 27 | 54
| J60 | ブラケット |  | 4 | 1 | 4 | IL | 60 | 直付 |  | 60 | 240
| K13W | ブラケット | 防雨型 | 5 | 1 | 5 | FDL | 13 | 直付 |  | 13 | 65
[6 empty] | 0 |  |  |  |  | 0 | 0
|  | 【待合棟】 |  |  |  | 0 |  |  |  |  | 0 | 0
| A42 | 反射笠付器具 |  | 1 | 2 | 2 | FLR | 40 | 直付 |  | 40 | 80
| A41 | 反射笠付器具 |  | 4 | 1 | 4 | FLR | 40 | 直付 |  | 40 | 160
| B41 | 逆富士ベースライト |  | 3 | 1 | 3 | FLR | 40 | 直付 |  | 40 | 120
| C64 | トラフ |  | 12 | 2 | 24 | HF | 32 | 直付 |  | 32 | 768
| C32 | トラフ |  | 13 | 1 | 13 | HF | 32 | 直付 |  | 32 | 416
| D18 | ダウンライト |  | 11 | 1 | 11 | FDL | 18 | 埋込 |  | 18 | 198
| F27 | ダウンライト |  | 32 | 1 | 32 | FDL | 27 | 埋込 |  | 27 | 864
| G60 | ブラケット |  | 2 | 1 | 2 | IL | 60 | 直付 |  | 60 | 120
| H41 | ベースライト | 防爆型 | 2 | 1 | 2 | FLR | 40 | 直付 |  | 40 | 80
| I36 | 埋込ベースライト（スクエア） |  | 4 | 3 | 12 | FDL | 36 | 埋込 |  | 36 | 432
| J21 | 手元灯 |  | 2 | 1 | 2 | FL | 20 | 直付 |  | 20 | 40
| K27 | ダウンライト |  | 13 | 1 | 13 | FDL | 27 | 埋込 |  | 27 | 351
| L21 | ブラケット |  | 3 | 1 | 3 | FL | 20 | 直付 |  | 20 | 60
| M60 | ブラケット |  | 2 | 1 | 2 | IL | 60 | 直付 |  | 60 | 120
| N55 | 埋込ベースライト（スクエア） |  | 4 | 4 | 16 | FPL | 55 | 埋込 |  | 55 | 880
| O27 | ダウンライト |  | 8 | 2 | 16 | FPL | 27 | 埋込 |  | 27 | 432
| P | シャンデリア | 特注 | 1 | 25 | 25 | IL | 40 | ランプ交換 |  | 40 | 1000
| Q300 | ペンダント |  | 6 | 1 | 6 | HF | 500 | 吊り下げ |  | 500 | 3000
| R41 | トラフ |  | 5 | 1 | 5 | FLR | 40 | 直付 |  | 40 | 200
| R21 | トラフ |  | 2 | 1 | 2 | FLR | 20 | 直付 |  | 20 | 40
| S42 | 埋込ベースライト |  | 1 | 2 | 2 | FLR | 40 | 埋込 |  | 40 | 80
[11 empty] | 小計 | 13300
施設NO | 78
施設名 | 牟礼斎場
※本表は参考資料です。取替を行う照明器具の仕様及び数量は現地調査後に決定します。
施設群 | 参考図面 器具記号 | 器具仕様 | 既設器具 |  | 既設ランプ |  |  |  | 取付方法 | 備考欄 | 既設ランプ
|  |  | 特殊仕様 | 台 | 本 | 合計本数 | 種類 | 消費電力（W) |  |  | 消費電力（W) | 合計(W)
D | A | トラフ |  | 4 | 1 | 4 | FL | 40 | 直付 |  | 40 | 160
| B | トラフ |  | 3 | 1 | 3 | FL | 40 | 直付 | チェーン吊り | 40 | 120
| B' | トラフ |  | 3 | 2 | 6 | FL | 40 | 直付 |  | 40 | 240
| C | トラフ |  | 2 | 1 | 2 | FL | 40 | 直付 |  | 40 | 80
| C' | トラフ |  | 2 | 2 | 4 | FL | 40 | 直付 |  | 40 | 160
| C'' | トラフ | 防湿型 | 1 | 2 | 2 | FL | 40 | 直付 |  | 40 | 80
| D | 埋込ベースライト |  | 4 | 2 | 8 | FL | 40 | 埋込 |  | 40 | 320
| E | 埋込ベースライト（スクエア） |  | 3 | 8 | 24 | FL | 40 | 埋込 |  | 40 | 960
| E' | 埋込ベースライト（スクエア） |  | 6 | 6 | 36 | FL | 40 | 埋込 |  | 40 | 1440
| F | 手元灯 |  | 2 | 1 | 2 | FL | 15 | 直付 | コンセント付き | 15 | 30
| G | シーリングライト |  | 2 | 5 | 10 | FL | 20 | 直付 | 和風 | 20 | 200
| I | ペンダント |  | 2 | 1 | 2 | IL | 60 | 吊り下げ | 和風 | 60 | 120
| J | ブラケット | 防湿型 | 1 | 1 | 1 | IL | 60 | 直付 |  | 60 | 60
| J' | ブラケット |  | 2 | 1 | 2 | IL | 40 | 直付 |  | 40 | 80
| K | ブラケット | 防湿型 | 1 | 1 | 1 | IL | 60 | 直付 |  | 60 | 60
| L | ブラケット |  | 5 | 1 | 5 | IL | 60 | 直付 |  | 60 | 300
| M | ダウンライト |  | 34 | 1 | 34 | IL | 100 | 埋込 |  | 100 | 3400
| M' | ダウンライト |  | 2 | 1 | 2 | IL | 60 | 埋込 |  | 60 | 120
| N | ブラケット |  | 4 | 1 | 4 | IL | 20 | 直付 |  | 20 | 80
| O | ブラケット |  | 2 | 1 | 2 | IL | 60 | 直付 | 和風 | 60 | 120
[11 empty] | 小計 | 8130
施設NO | 79
施設名 | やすらぎ苑
※本表は参考資料です。取替を行う照明器具の仕様及び数量は現地調査後に決定します。
施設群 | 参考図面 器具記号 | 器具仕様 | 既設器具 |  | 既設ランプ |  |  |  | 取付方法 | 備考欄 | 既設ランプ
|  |  | 特殊仕様 | 台 | 本 | 合計本数 | 種類 | 消費電力（W) |  |  | 消費電力（W) | 合計(W)
D | C | スポットライト | 防雨・防湿型 | 2 | 1 | 2 | HF | 100 | 直付 |  | 100 | 200
| D | ダウンライト | 防雨・防湿型 | 20 | 1 | 20 | FDL | 27 | 埋込 |  | 27 | 540
| F | 埋込灯 | 防雨・防湿型 | 3 | 1 | 3 | HF | 100 | 埋込 |  | 100 | 300
| G | ダウンライト |  | 124 | 1 | 124 | FDL | 27 | 埋込 |  | 27 | 3348
| H | ダウンライト |  | 26 | 1 | 26 | FDL | 27 | 埋込 |  | 27 | 702
| I | ダウンライト |  | 10 | 1 | 10 | HF | 150 | 埋込 |  | 150 | 1500
| J | スポットライト |  | 3 | 1 | 3 | JDハロゲン | 300 | 直付 |  | 300 | 900
| K | トラフ |  | 224 | 1 | 224 | FLR | 40 | 直付 |  | 40 | 8960
| K21 | トラフ |  | 3 | 1 | 3 | FLR | 20 | 直付 |  | 20 | 60
| L | 埋込ベースライト |  | 4 | 3 | 12 | FLR | 40 | 埋込 |  | 40 | 480
| N42 | 埋込ベースライト |  | 17 | 2 | 34 | FLR | 40 | 埋込 |  | 40 | 1360
| N41 | 埋込ベースライト |  | 1 | 1 | 1 | FLR | 40 | 埋込 |  | 40 | 40
| O41 | 反射笠付器具 |  | 7 | 2 | 14 | FLR | 40 | 直付 |  | 40 | 560
| O42 | 反射笠付器具 |  | 12 | 2 | 24 | FLR | 40 | 直付 |  | 40 | 960
| P | スポットライト |  | 6 | 1 | 6 | JDハロゲン | 150 | 直付 |  | 150 | 900
| Q | ダウンライト |  | 12 | 1 | 12 | HID | 150 | 埋込 |  | 150 | 1800
| R | ブラケット |  | 5 | 1 | 5 | IL | 60 | 直付 |  | 60 | 300
| S | ブラケット |  | 1 | 1 | 1 | IL | 60 | 直付 |  | 60 | 60
| T | ダウンライト |  | 2 | 1 | 2 | FDL | 27 | 埋込 |  | 27 | 54
| U | 片反射笠付器具 |  | 2 | 1 | 2 | FLR | 1 | 直付 |  | 1 | 2
| Z | ブラケット |  | 5 | 1 | 5 | IL | 60 | 直付 |  | 60 | 300
| a | ブラケット | 防雨・防湿型 | 2 | 1 | 2 | FDL | 18 | 直付 |  | 18 | 36
| ｂ | 逆富士ベースライト |  | 2 | 2 | 4 | FL | 20 | 直付 |  | 20 | 80
| X | ダウンライト | 防雨・防湿型 | 15 | 1 | 15 | FDL | 27 | 埋込 |  | 27 | 405
| c | 埋込ベースライト（スクエア） |  | 2 | 3 | 6 | FDL | 36 | 埋込 |  | 36 | 216
| d | シャンデリア |  | 1 | 4 | 4 | IL | 40 | ランプ交換 |  | 40 | 160
| e | スポットライト | 防雨・防湿型 | 17 | 1 | 17 | BF | 100 | 直付 |  | 100 | 1700
[11 empty] | 小計 | 25923
施設NO | 80
施設名 | 鬼ヶ島おにの館
※本表は参考資料です。取替を行う照明器具の仕様及び数量は現地調査後に決定します。
施設群 | 参考図面 器具記号 | 器具仕様 | 既設器具 |  | 既設ランプ |  |  |  | 取付方法 | 備考欄 | 既設ランプ
|  |  | 特殊仕様 | 台 | 本 | 合計本数 | 種類 | 消費電力（W) |  |  | 消費電力（W) | 合計(W)
D | ア2 | 逆富士ベースライト |  | 2 | 1 | 2 | FL | 20 | 直付 |  | 20 | 40
| ア3 | 逆富士ベースライト |  | 4 | 2 | 8 | FL | 20 | 直付 | ステンレス製 | 20 | 160
| ア4 | 逆富士ベースライト |  | 2 | 1 | 2 | FL | 40 | 直付 |  | 40 | 80
| ア6 | 逆富士ベースライト |  | 2 | 2 | 4 | FL | 40 | 直付 |  | 40 | 160
| イ1 | 埋込ベースライト |  | 4 | 2 | 8 | FL | 40 | 埋込 |  | 40 | 320
| ウ | ダウンライト |  | 9 | 1 | 9 | CDM | 250 | 埋込 |  | 250 | 2250
| エ | ダウンライト |  | 18 | 1 | 18 | FDL | 27 | 埋込 |  | 27 | 486
| オ | ダウンライト |  | 30 | 1 | 30 | JDハロゲン | 65 | 埋込 |  | 65 | 1950
| カ | ダウンライト |  | 8 | 1 | 8 | RF | 40 | 埋込 |  | 40 | 320
| キ1 | ダウンライト |  | 4 | 1 | 4 | FDL | 27 | 埋込 |  | 27 | 108
| ク | スポットライト |  | 7 | 1 | 7 | JDハロゲン | 65 | レール |  | 65 | 455
| ケ | スポットライト |  | 20 | 1 | 20 | JDハロゲン | 65 | レール |  | 65 | 1300
| サ | ブラケット | 防雨型 | 5 | 1 | 5 | FDL | 18 | 直付 |  | 18 | 90
| シ | 埋込ベースライト（スクエア） |  | 9 | 2 | 18 | FPL | 36 | 埋込 |  | 36 | 648
| ス | 埋込ベースライト |  | 6 | 4 | 24 | FPL | 55 | 埋込 |  | 55 | 1320
| セ | 投光器 | 防雨・耐塩型 | 8 | 1 | 8 | NH | 70 | 直付 |  | 70 | 560
| ソ | ダウンライト |  | 10 | 1 | 10 | FDL | 32 | 埋込 |  | 32 | 320
| タ | ブラケット |  | 4 | 1 | 4 | FDL | 27 | 直付 |  | 27 | 108
[11 empty] | 小計 | 10675
施設NO | 81
施設名 | 純愛の聖地庵治・観光交流館
※本表は参考資料です。取替を行う照明器具の仕様及び数量は現地調査後に決定します。
施設群 | 参考図面 器具記号 | 器具仕様 | 既設器具 |  | 既設ランプ |  |  |  | 取付方法 | 備考欄 | 既設ランプ
|  |  | 特殊仕様 | 台 | 本 | 合計本数 | 種類 | 消費電力（W) |  |  | 消費電力（W) | 合計(W)
D |  | スポットライト |  | 18 | 1 | 18 | JDRハロゲン | 75 | レール |  | 75 | 1350
|  | ダウンライト |  | 6 | 1 | 6 | FHT | 24 | 埋込 |  | 24 | 144
|  | 埋込ベースライト |  | 3 | 1 | 3 | FHF | 32 | 埋込 |  | 32 | 96
[11 empty] | 小計 | 1590
施設NO | 82
施設名 | 男木交流館
※本表は参考資料です。取替を行う照明器具の仕様及び数量は現地調査後に決定します。
施設群 | 参考図面 器具記号 | 器具仕様 | 既設器具 |  | 既設ランプ |  |  |  | 取付方法 | 備考欄 | 既設ランプ
|  |  | 特殊仕様 | 台 | 本 | 合計本数 | 種類 | 消費電力（W) |  |  | 消費電力（W) | 合計(W)
D | A321sus | 片反射笠付器具 | 耐塩型 | 2 | 1 | 2 | FHF | 32 | 直付 | ステンレス型 | 32 | 64
| B322sus | トラフ | 耐塩型 | 4 | 1 | 4 | FHF | 32 | 直付 | ステンレス型 | 32 | 128
| B201sus | トラフ | 耐塩型 | 10 | 1 | 10 | FL | 20 | 直付 | ステンレス型 | 20 | 200
| C550 | シームレスライン |  | 2 | 1 | 2 | FRT | 550 | 直付 |  | 550 | 1100
| C1000 | シームレスライン |  | 3 | 1 | 3 | FRT | 1000 | 直付 |  | 1000 | 3000
| C1250 | シームレスライン |  | 1 | 1 | 1 | FRT | 1250 | 直付 |  | 1250 | 1250
| E4-1 | ブラケット |  | 1 | 1 | 1 | EFD | 8 | 直付 |  | 8 | 8
| F351 | スポットライト |  | 8 | 1 | 8 | IL | 35 | 直付 | ワイヤー式 | 35 | 280
| L40 | スポットライト |  | 2 | 1 | 2 | IL | 40 | 直付 | クリップ式 | 40 | 80
[11 empty] | 小計 | 6110
施設NO | 83
施設名 | 大島青松園連絡事務所
※本表は参考資料です。取替を行う照明器具の仕様及び数量は現地調査後に決定します。
施設群 | 参考図面 器具記号 | 器具仕様 | 既設器具 |  | 既設ランプ |  |  |  | 取付方法 | 備考欄 | 既設ランプ
|  |  | 特殊仕様 | 台 | 本 | 合計本数 | 種類 | 消費電力（W) |  |  | 消費電力（W) | 合計(W)
D | ア | 逆富士ベースライト |  | 1 | 2 | 2 | FL | 40 | 直付 |  | 40 | 80
| イ | 逆富士ベースライト |  | 2 | 2 | 4 | FL | 40 | 直付 |  | 40 | 160
| ウ | シーリングライト |  | 2 | 1 | 2 | IL | 60 | 直付 |  | 60 | 120
| エ | シーリングライト |  | 3 | 1 | 3 | IL | 60 | 直付 |  | 60 | 180
| オ | 手元灯 |  | 1 | 1 | 1 | FL | 40 | 直付 |  | 40 | 40
| カ | ブラケット |  | 2 | 1 | 2 | FL | 20 | 直付 |  | 20 | 40
[11 empty] | 小計 | 620
施設NO | 84
施設名 | 中川文化センター
※本表は参考資料です。取替を行う照明器具の仕様及び数量は現地調査後に決定します。
施設群 | 参考図面 器具記号 | 器具仕様 | 既設器具 |  | 既設ランプ |  |  |  | 取付方法 | 備考欄 | 既設ランプ
|  |  | 特殊仕様 | 台 | 本 | 合計本数 | 種類 | 消費電力（W) |  |  | 消費電力（W) | 合計(W)
D | A | 逆富士ベースライト |  | 5 | 1 | 5 | FL | 20 | 直付 |  | 20 | 100
| B | 片反射笠付器具 |  | 2 | 1 | 2 | FL | 20 | 直付 |  | 20 | 40
| C | 埋込ベースライト |  | 3 | 2 | 6 | FHF | 32 | 埋込 |  | 32 | 192
| D | スポットライト |  | 4 | 1 | 4 | RF | 60 | レール |  | 60 | 240
| E | 逆富士ベースライト |  | 2 | 2 | 4 | FL | 20 | 直付 |  | 20 | 80
| F | 逆富士ベースライト |  | 3 | 1 | 3 | FL | 40 | 直付 |  | 40 | 120
| G | 逆富士ベースライト |  | 1 | 1 | 1 | FL | 40 | 直付 | 人感センサー付 | 40 | 40
[11 empty] | 小計 | 812
施設NO | 85
施設名 | 川添出張所
※本表は参考資料です。取替を行う照明器具の仕様及び数量は現地調査後に決定します。
施設群 | 参考図面 器具記号 | 器具仕様 | 既設器具 |  | 既設ランプ |  |  |  | 取付方法 | 備考欄 | 既設ランプ
|  |  | 特殊仕様 | 台 | 本 | 合計本数 | 種類 | 消費電力（W) |  |  | 消費電力（W) | 合計(W)
D |  | 逆富士ベースライト |  | 6 | 2 | 12 | FL | 40 | 直付 |  | 40 | 480
[11 empty] | 小計 | 480
施設NO | 86
施設名 | 東消防署牟礼分署
※本表は参考資料です。取替を行う照明器具の仕様及び数量は現地調査後に決定します。
施設群 | 参考図面 器具記号 | 器具仕様 | 既設器具 |  | 既設ランプ |  |  |  | 取付方法 | 備考欄 | 既設ランプ
|  |  | 特殊仕様 | 台 | 本 | 合計本数 | 種類 | 消費電力（W) |  |  | 消費電力（W) | 合計(W)
D | ア1 | 埋込ベースライト |  | 10 | 1 | 10 | FHF | 32 | 埋込 |  | 32 | 320
| ア2 | 埋込ベースライト |  | 40 | 2 | 80 | FHF | 32 | 埋込 |  | 32 | 2560
| イ | 逆富士ベースライト |  | 1 | 1 | 1 | FHF | 32 | 直付 |  | 32 | 32
| エ | ブラケット |  | 1 | 1 | 1 | FPL | 27 | 直付 |  | 27 | 27
[11 empty] | 小計 | 2939
施設NO | 87
施設名 | ふれあい創作館
※本表は参考資料です。取替を行う照明器具の仕様及び数量は現地調査後に決定します。
施設群 | 参考図面 器具記号 | 器具仕様 | 既設器具 |  | 既設ランプ |  |  |  | 取付方法 | 備考欄 | 既設ランプ
|  |  | 特殊仕様 | 台 | 本 | 合計本数 | 種類 | 消費電力（W) |  |  | 消費電力（W) | 合計(W)
D | ア1 | 反射笠付器具 | 防雨型 | 2 | 1 | 2 | FL | 40 | 直付 |  | 40 | 80
| ア2 | 反射笠付器具 |  | 10 | 2 | 20 | FL | 40 | 直付 |  | 40 | 800
| イ1 | 逆富士ベースライト |  | 2 | 1 | 2 | FL | 40 | 直付 |  | 40 | 80
| イ2 | 逆富士ベースライト |  | 4 | 2 | 8 | FL | 40 | 直付 |  | 40 | 320
| ウ | 直付ベースライト |  | 18 | 2 | 36 | FL | 40 | 直付 | 和風 | 40 | 1440
| エ | 下面開放ベースライト |  | 12 | 2 | 24 | FL | 40 | 吊り下げ | パイプ吊り | 40 | 960
| オ | ダウンライト |  | 4 | 2 | 8 | FPL | 27 | 埋込 |  | 27 | 216
| カ1 | ダウンライト |  | 3 | 1 | 3 | FDL | 18 | 埋込 |  | 18 | 54
| カ2 | ダウンライト |  | 6 | 1 | 6 | FDL | 27 | 埋込 |  | 27 | 162
| キ | ブラケット |  | 1 | 1 | 1 | IL | 40 | 直付 |  | 40 | 40
| ク | ブラケット | 防雨型 | 1 | 1 | 1 | FDL | 27 | 直付 |  | 27 | 27
| ケ | 手元灯 |  | 1 | 1 | 1 | FL | 15 | 直付 |  | 15 | 15
| コ | 表示灯 |  | 1 | 1 | 1 | FL | 10 | 直付 |  | 10 | 10
[11 empty] | 小計 | 4204
施設NO | 88
施設名 | 南消防署円座出張所
※本表は参考資料です。取替を行う照明器具の仕様及び数量は現地調査後に決定します。
施設群 | 参考図面 器具記号 | 器具仕様 | 既設器具 |  | 既設ランプ |  |  |  | 取付方法 | 備考欄 | 既設ランプ
|  |  | 特殊仕様 | 台 | 本 | 合計本数 | 種類 | 消費電力（W) |  |  | 消費電力（W) | 合計(W)
E | A | 埋込ベースライト |  | 13 | 2 | 26 | FHF | 32 | 埋込 |  | 32 | 832
| B | 埋込ベースライト |  | 10 | 2 | 20 | FL | 20 | 埋込 |  | 20 | 400
| C | トラフ |  | 7 | 1 | 7 | FL | 40 | 直付 |  | 40 | 280
| D | 片反射笠付器具 |  | 4 | 1 | 4 | FL | 40 | 直付 |  | 40 | 160
| E | ブラケット |  | 3 | 1 | 3 | FL | 10 | 直付 |  | 10 | 30
| F | 手元灯 |  | 3 | 1 | 3 | FL | 15 | 直付 |  | 15 | 45
| G | ペンダント |  | 1 | 1 | 1 | FCL | 92 | 吊り下げ | 和風 | 92 | 92
| H | ダウンライト |  | 2 | 2 | 4 | FPL | 36 | 埋込 |  | 36 | 144
| I | ダウンライト |  | 1 | 1 | 1 | FDL | 13 | 埋込 |  | 13 | 13
| J | 足元灯 |  | 11 | 1 | 11 | IL | 15 | 埋込 |  | 15 | 165
[6 empty] | 0 |  |  |  |  | 0 | 0
| A' | 逆富士ベースライト |  | 6 | 2 | 12 | FL | 40 | 直付 |  | 40 | 480
| B' | 逆富士ベースライト |  | 1 | 1 | 1 | FL | 40 | 直付 |  | 40 | 40
| C' | ブラケット |  | 2 | 1 | 2 | FL | 20 | 直付 |  | 20 | 40
| D' | シーリングライト |  | 2 | 4 | 8 | FL | 20 | 直付 |  | 20 | 160
| E' | ペンダント |  | 1 | 1 | 1 | FCL | 62 | 吊り下げ | 和風 | 62 | 62
[11 empty] | 小計 | 2943
施設NO | 89
施設名 | 西消防署
※本表は参考資料です。取替を行う照明器具の仕様及び数量は現地調査後に決定します。
施設群 | 参考図面 器具記号 | 器具仕様 | 既設器具 |  | 既設ランプ |  |  |  | 取付方法 | 備考欄 | 既設ランプ
|  |  | 特殊仕様 | 台 | 本 | 合計本数 | 種類 | 消費電力（W) |  |  | 消費電力（W) | 合計(W)
E | ア | 反射笠付器具 |  | 40 | 1 | 40 | FHF | 32 | 直付 |  | 32 | 1280
| イ1 | 片反射笠付器具 |  | 1 | 1 | 1 | FL | 20 | 直付 |  | 20 | 20
| イ2 | 片反射笠付器具 |  | 3 | 2 | 6 | FHF | 32 | 直付 |  | 32 | 192
| ウ1 | ダウンライト |  | 5 | 1 | 5 | FDL | 18 | 埋込 |  | 18 | 90
| ウ2 | ダウンライト |  | 10 | 1 | 10 | FDL | 27 | 埋込 |  | 27 | 270
| エ | ダウンライト |  | 1 | 1 | 1 | FPL | 27 | 埋込 |  | 27 | 27
| オ | トラフ |  | 4 | 1 | 4 | FHF | 32 | 直付 |  | 32 | 128
| カ | 逆富士ベースライト |  | 1 | 2 | 2 | FHF | 32 | 直付 |  | 32 | 64
| キ1 | ブラケット | 防雨・防湿型 | 2 | 1 | 2 | FCL | 30 | 直付 |  | 30 | 60
| キ2 | ブラケット | 防雨・防湿型 | 2 | 1 | 2 | IL | 40 | 直付 |  | 40 | 80
| ク | 埋込ベースライト（スクエア） |  | 15 | 3 | 45 | FPL | 36 | 埋込 |  | 36 | 1620
| ケ1 | 逆富士ベースライト |  | 10 | 2 | 20 | FHF | 32 | 直付 |  | 32 | 640
| ケ2 | 逆富士ベースライト |  | 6 | 1 | 6 | FHF | 32 | 直付 |  | 32 | 192
| コ | ダウンライト | 防雨・防湿型 | 4 | 1 | 4 | FDL | 13 | 埋込 |  | 13 | 52
| シ | 下面開放ベースライト |  | 2 | 2 | 4 | FHF | 32 | 直付 |  | 32 | 128
| セ | 埋込ベースライト |  | 34 | 2 | 68 | FHF | 32 | 埋込 |  | 32 | 2176
| チ | 手元灯 |  | 1 | 1 | 1 | FL | 20 | 直付 |  | 20 | 20
| ツ | 手元灯 |  | 19 | 1 | 19 | FL | 20 | 直付 |  | 20 | 380
| ト | ブラケット | 防雨・防湿型 | 9 | 1 | 9 | FL | 20 | 直付 |  | 20 | 180
| ナ | 投光器 | 防雨・防湿型 | 2 | 2 | 4 | HF | 500 | 直付 |  | 500 | 2000
| A | ダウンライト |  | 41 | 1 | 41 | FDL | 13 |  |  | 13 | 533
| B2 | ダウンライト |  | 10 | 1 | 10 | FDL | 27 |  |  | 27 | 270
| D2 | 逆富士ベースライト |  | 19 | 1 | 19 | FL | 20 |  |  | 20 | 380
| E | ブラケット |  | 2 | 1 | 2 | FL | 20 |  |  | 20 | 40
[11 empty] | 小計 | 10822
施設NO | 90
施設名 | 南消防署（図面通り符号①～⑤）
※本表は参考資料です。取替を行う照明器具の仕様及び数量は現地調査後に決定します。
施設群 | 参考図面 器具記号 | 器具仕様 | 既設器具 |  | 既設ランプ |  |  |  | 取付方法 | 備考欄 | 既設ランプ
|  |  | 特殊仕様 | 台 | 本 | 合計本数 | 種類 | 消費電力（W) |  |  | 消費電力（W) | 合計(W)
E | ア | 埋込ベースライト |  | 18 | 2 | 36 | FHF | 32 | 埋込 |  | 32 | 1152
| イ | 埋込ベースライト |  | 79 | 2 | 158 | FHF | 32 | 埋込 |  | 32 | 5056
| ウ | 埋込ベースライト |  | 117 | 2 | 234 | FHF | 32 | 埋込 |  | 32 | 7488
| エ1 | トラフ |  | 8 | 1 | 8 | FHF | 16 | 直付 |  | 16 | 128
| エ2 | トラフ |  | 54 | 1 | 54 | FHF | 32 | 直付 |  | 32 | 1728
| オ | 埋込ベースライト |  | 2 | 2 | 4 | FHF | 32 | 埋込 | 和風 | 32 | 128
| カ | 埋込ベースライト |  | 31 | 1 | 31 | FHP | 23 | 埋込 |  | 23 | 713
| キ | 埋込ベースライト |  | 30 | 3 | 90 | FHP | 32 | 埋込 |  | 32 | 2880
| ク | 埋込ベースライト |  | 14 | 4 | 56 | FHP | 45 | 埋込 |  | 45 | 2520
| ケ | 埋込ベースライト |  | 4 | 4 | 16 | FHP | 45 | 埋込 |  | 32 | 512
| コ | 埋込ベースライト |  | 3 | 3 | 9 | FHF | 32 | 埋込 | 和風 | 32 | 288
| サ1 | 逆富士ベースライト |  | 9 | 1 | 9 | FHF | 32 | 直付 |  | 32 | 288
| サ2 | 逆富士ベースライト |  | 38 | 2 | 76 | FHF | 32 | 直付 |  | 32 | 2432
| シ1 | 逆富士ベースライト | 防雨型 | 2 | 1 | 2 | FHF | 32 | 直付 |  | 32 | 64
| シ2 | 逆富士ベースライト | 防雨型 | 1 | 2 | 2 | FHF | 32 | 直付 |  | 32 | 64
| ス | 逆富士ベースライト | 防雨型 | 4 | 2 | 8 | FHF | 32 | 直付 | ステンレス製 | 32 | 256
| セ2 | 反射笠付器具 |  | 41 | 2 | 82 | FHF | 32 | 直付 |  | 32 | 2624
| ソ | 業務用浴室灯 | 防雨・防湿型 | 4 | 2 | 8 | FHF | 32 | 直付 |  | 32 | 256
| タ | 片反射笠付器具 |  | 4 | 1 | 4 | FHF | 32 | 直付 |  | 32 | 128
| チ1 | ダウンライト |  | 12 | 1 | 12 | FHT | 24 | 埋込 |  | 24 | 288
| チ2 | ダウンライト |  | 42 | 1 | 42 | FHT | 32 | 埋込 |  | 32 | 1344
| チ3 | ダウンライト |  | 4 | 1 | 4 | FHT | 42 | 埋込 |  | 42 | 168
| ツ1 | ダウンライト |  | 38 | 1 | 38 | FHT | 24 | 埋込 |  | 24 | 912
| ツ2 | ダウンライト |  | 17 | 1 | 17 | FHT | 32 | 埋込 |  | 32 | 544
| テ | ダウンライト | 防雨・防湿型 | 24 | 1 | 24 | FHT | 24 | 埋込 |  | 24 | 576
| ト | 業務用浴室灯 | 防雨・防湿型 | 6 | 1 | 6 | FCL | 40 | 直付 |  | 40 | 240
| ハ | 投光器 | 防雨・防湿型 | 3 | 1 | 3 | HID | 400 | 直付 |  | 400 | 1200
[11 empty] | 小計 | 33977
施設NO | 91
施設名 | 市民防災センター（図面通り符号⑥～⑧）
※本表は参考資料です。取替を行う照明器具の仕様及び数量は現地調査後に決定します。
施設群 | 参考図面 器具記号 | 器具仕様 | 既設器具 |  | 既設ランプ |  |  |  | 取付方法 | 備考欄 | 既設ランプ
|  |  | 特殊仕様 | 台 | 本 | 合計本数 | 種類 | 消費電力（W) |  |  | 消費電力（W) | 合計(W)
E | ア | 埋込ベースライト |  | 2 | 2 | 4 | FHF | 32 | 埋込 |  | 32 | 128
| イ | 埋込ベースライト |  | 41 | 2 | 82 | FHF | 32 | 埋込 |  | 32 | 2624
| エ1 | トラフ |  | 3 | 1 | 3 | FHF | 16 | 直付 |  | 16 | 48
| エ2 | トラフ |  | 20 | 1 | 20 | FHF | 32 | 直付 |  | 32 | 640
| カ | 埋込ベースライト |  | 12 | 1 | 12 | FHP | 23 | 埋込 |  | 23 | 276
| キ | 埋込ベースライト |  | 54 | 3 | 162 | FHP | 32 | 埋込 |  | 32 | 5184
| サ1 | 逆富士ベースライト |  | 6 | 1 | 6 | FHF | 32 | 直付 |  | 32 | 192
| サ2 | 逆富士ベースライト |  | 2 | 2 | 4 | FHF | 32 | 直付 |  | 32 | 128
| チ1 | ダウンライト |  | 12 | 1 | 12 | FHT | 24 | 埋込 |  | 24 | 288
| チ2 | ダウンライト |  | 11 | 1 | 11 | FHT | 32 | 埋込 |  | 32 | 352
| チ3 | ダウンライト |  | 29 | 1 | 29 | FHT | 42 | 埋込 |  | 42 | 1218
| テ | ダウンライト | 防雨・防湿型 | 2 | 1 | 2 | FHT | 24 | 埋込 |  | 24 | 48
| ナ | ブラケット |  | 1 | 1 | 1 | FL | 20 | 直付 |  | 20 | 20
| ネ | ダウンライト |  | 12 | 1 | 12 | HID | 400 | 埋込 | 電動昇降装置付 | 400 | 4800
[11 empty] | 小計 | 15946
施設NO | 92
施設名 | 東ハゼ救急ステーション
※本表は参考資料です。取替を行う照明器具の仕様及び数量は現地調査後に決定します。
施設群 | 参考図面 器具記号 | 器具仕様 | 既設器具 |  | 既設ランプ |  |  |  | 取付方法 | 備考欄 | 既設ランプ
|  |  | 特殊仕様 | 台 | 本 | 合計本数 | 種類 | 消費電力（W) |  |  | 消費電力（W) | 合計(W)
E | A | 埋込ベースライト |  | 10 | 2 | 20 | FHF | 32 | 埋込 |  | 32 | 640
| B | 手元灯 |  | 1 | 1 | 1 | FHF | 24 | 直付 |  | 24 | 24
| C | ブラケット |  | 1 | 1 | 1 | FL | 20 | 直付 |  | 20 | 20
| D | シーリングライト |  | 1 | 1 | 1 | FCL | 40 | 直付 |  | 40 | 40
| E | シーリングライト |  | 2 | 1 | 2 | FCL | 30 | 直付 |  | 30 | 60
| F | ブラケット | 防湿 | 2 | 1 | 2 | EFA | 15 | 直付 |  | 15 | 30
| G | シーリングライト |  | 4 | 1 | 4 | FCL | 40 | 直付 |  | 40 | 160
| H | 手元灯 |  | 4 | 1 | 4 | FL | 15 | 直付 | 引きひも付 | 15 | 60
| I | ダウンライト |  | 1 | 1 | 1 | RF | 45 | 直付 | 人感センサー付 | 45 | 45
| J | ブラケット |  | 1 | 1 | 1 | KR | 40 | 直付 |  | 40 | 40
| K | 逆富士ベースライト |  | 5 | 1 | 5 | FHF | 32 | 直付 |  | 32 | 160
| L | 片反射笠付器具 |  | 2 | 1 | 2 | FHF | 32 | 直付 |  | 32 | 64
| M | 逆富士ベースライト |  | 1 | 2 | 2 | FHF | 32 | 直付 |  | 32 | 64
| N | ブラケット | 防雨・防湿 | 1 | 1 | 1 | EFA | 15 | 直付 |  | 15 | 15
| O | ブラケット | 防雨・防湿 | 4 | 1 | 4 | FL | 20 | 直付 |  | 20 | 80
| P | スポットライト | 防雨・防湿 | 3 | 1 | 3 | RF | 100 | 直付 |  | 100 | 300
| Q | 反射笠付器具 |  | 7 | 2 | 14 | FL | 40 | 直付 |  | 40 | 560
| R | 反射笠付器具 | 防湿 | 3 | 1 | 3 | FL | 40 | 直付 |  | 40 | 120
| S | スポットライト | 防雨・防湿 | 2 | 1 | 2 | RF | 150 | 直付 |  | 150 | 300
[11 empty] | 小計 | 2782
施設NO | 93
施設名 | 南消防署香川分署
※本表は参考資料です。取替を行う照明器具の仕様及び数量は現地調査後に決定します。
施設群 | 参考図面 器具記号 | 器具仕様 | 既設器具 |  | 既設ランプ |  |  |  | 取付方法 | 備考欄 | 既設ランプ
|  |  | 特殊仕様 | 台 | 本 | 合計本数 | 種類 | 消費電力（W) |  |  | 消費電力（W) | 合計(W)
E | ア1 | 埋込ベースライト |  | 10 | 1 | 10 | FHF | 32 | 埋込 |  | 32 | 320
| ア2 | 埋込ベースライト |  | 42 | 2 | 84 | FHF | 32 | 埋込 |  | 32 | 2688
| イ | 逆富士ベースライト |  | 1 | 1 | 1 | FHF | 32 | 直付 |  | 32 | 32
| エ | ブラケット |  | 1 | 1 | 1 | FPL | 27 | 直付 |  | 27 | 27
[11 empty] | 小計 | 3067
施設NO | 94
施設名 | 西消防署国分寺出張所
※本表は参考資料です。取替を行う照明器具の仕様及び数量は現地調査後に決定します。
施設群 | 参考図面 器具記号 | 器具仕様 | 既設器具 |  | 既設ランプ |  |  |  | 取付方法 | 備考欄 | 既設ランプ
|  |  | 特殊仕様 | 台 | 本 | 合計本数 | 種類 | 消費電力（W) |  |  | 消費電力（W) | 合計(W)
E | ア1 | 逆富士ベースライト |  | 1 | 1 | 1 | FL | 20 | 直付 |  | 20 | 20
| ア2 | 逆富士ベースライト |  | 11 | 1 | 11 | FHF | 32 | 直付 |  | 32 | 352
| ア3 | 逆富士ベースライト | 防雨型 | 2 | 2 | 4 | FHF | 32 | 直付 | ステンレス製 | 32 | 128
| イ1 | 埋込ベースライト |  | 14 | 1 | 14 | FHF | 32 | 埋込 |  | 32 | 448
| イ2 | 埋込ベースライト |  | 10 | 1 | 10 | FHF | 32 | 埋込 |  | 32 | 320
| ウ | 埋込ベースライト |  | 14 | 2 | 28 | FHF | 32 | 埋込 |  | 32 | 896
| エ | 埋込ベースライト |  | 12 | 2 | 24 | FHF | 32 | 埋込 |  | 32 | 768
| オ | 埋込ベースライト |  | 16 | 2 | 32 | FHF | 32 | 埋込 |  | 32 | 1024
| カ | 埋込ベースライト |  | 2 | 1 | 2 | FHF | 32 | 埋込 |  | 32 | 64
| キ | コーナー用ベースライト |  | 8 | 2 | 16 | FHF | 32 | 直付 |  | 32 | 512
| ク | 片反射笠付器具 |  | 3 | 1 | 3 | FHF | 32 | 直付 |  | 32 | 96
| ケ | 埋込ベースライト（スクエア） |  | 4 | 4 | 16 | FOL | 36 | 埋込 |  | 36 | 576
| コ1 | ダウンライト |  | 4 | 1 | 4 | FHT | 16 | 埋込 |  | 16 | 64
| コ2 | ダウンライト |  | 13 | 1 | 13 | FHT | 24 | 埋込 |  | 24 | 312
| コ3 | ダウンライト |  | 2 | 1 | 2 | FHT | 32 | 埋込 |  | 32 | 64
| サ | ダウンライト | 防雨型 | 7 | 1 | 7 | FHT | 32 | 埋込 |  | 32 | 224
| シ | シーリングライト | 防雨型 | 3 | 1 | 3 | FDL | 18 | 直付 |  | 18 | 54
| ス | シーリングライト | 防雨型 | 3 | 1 | 3 | IL | 60 | 直付 |  | 60 | 180
| セ | ブラケット | 防雨型 | 5 | 1 | 5 | IL | 60 | 直付 |  | 60 | 300
| ソ | ブラケット |  | 8 | 1 | 8 | IL | 60 | 直付 |  | 60 | 480
| タ | ブラケット |  | 9 | 1 | 9 | IL | 60 | 直付 |  | 60 | 540
| チ | 足元灯 |  | 9 | 1 | 9 | IL | 5 | 埋込 |  | 5 | 45
| ツ | 手元灯 |  | 1 | 1 | 1 | FL | 20 | 直付 |  | 20 | 20
| テ | ブラケット | 防雨型 | 8 | 1 | 8 | EFD | 15 | 直付 |  | 15 | 120
| ト | 赤色灯 | 防雨型 | 2 | 1 | 2 | IL | 40 | 直付 |  | 40 | 80
| ナ | ペンダント |  | 2 | 1 | 2 | FCL | 72 | 吊り下げ |  | 72 | 144
| 二 | 直付ベースライト | 防爆型 | 1 | 1 | 1 | FLR | 40 | 直付 |  | 40 | 40
| ヌ1 | トラフ | 防雨型 | 2 | 1 | 2 | FL | 20 | 直付 |  | 20 | 40
| ヌ2 | トラフ | 防雨型 | 1 | 1 | 1 | FHF | 32 | 直付 |  | 32 | 32
[11 empty] | 小計 | 7943
施設NO | 95
施設名 | 南消防署塩江出張所
※本表は参考資料です。取替を行う照明器具の仕様及び数量は現地調査後に決定します。
施設群 | 参考図面 器具記号 | 器具仕様 | 既設器具 |  | 既設ランプ |  |  |  | 取付方法 | 備考欄 | 既設ランプ
|  |  | 特殊仕様 | 台 | 本 | 合計本数 | 種類 | 消費電力（W) |  |  | 消費電力（W) | 合計(W)
E | ア | 埋込ベースライト |  | 9 | 2 | 18 | FHF | 32 |  |  | 32 | 576
| イ | 埋込ベースライト |  | 4 | 1 | 4 | FHF | 32 |  |  | 32 | 128
| ウ1 | 逆富士ベースライト |  | 3 | 1 | 3 | FHF | 32 |  |  | 32 | 96
| ウ2 | 逆富士ベースライト |  | 2 | 2 | 4 | FHF | 32 |  |  | 32 | 128
| エ | 逆富士ベースライト |  | 1 | 2 | 2 | FHF | 32 |  |  | 32 | 64
| オ2 | 反射笠付器具 |  | 2 | 2 | 4 | FHF | 32 |  |  | 32 | 128
| カ | 片反射笠付器具 |  | 4 | 1 | 4 | FHF | 32 |  |  | 32 | 128
| キ2 | ダウンライト |  | 4 | 1 | 4 | FDL | 27 |  |  | 27 | 108
| ケ | シーリングライト |  | 1 | 4 | 4 | FL | 20 |  |  | 20 | 80
| コ | 手元灯 |  | 1 | 1 | 1 | FL | 15 |  |  | 15 | 15
| サ | ブラケット |  | 2 | 1 | 2 | FL | 20 |  |  | 20 | 40
| シ | シーリングライト |  | 1 | 1 | 1 | FCL | 30 |  |  | 30 | 30
| ス | ブラケット | 防雨型 | 1 | 1 | 1 | FL | 20 |  |  | 20 | 20
| セ | 赤色灯 |  | 2 | 1 | 2 | IL | 40 |  |  | 40 | 80
| ソ | 投光器 | 防雨型 | 1 | 1 | 1 | MF | 400 |  |  | 400 | 400
[11 empty] | 小計 | 2021
施設NO | 96
施設名 | 保健所
※本表は参考資料です。取替を行う照明器具の仕様及び数量は現地調査後に決定します。
施設群 | 参考図面 器具記号 | 器具仕様 | 既設器具 |  | 既設ランプ |  |  |  | 取付方法 | 備考欄 | 既設ランプ
|  |  | 特殊仕様 | 台 | 本 | 合計本数 | 種類 | 消費電力（W) |  |  | 消費電力（W) | 合計(W)
E | ア1 | トラフ |  | 2 | 1 | 2 | FL | 20 | 直付 |  | 20 | 40
| ア2 | トラフ | 防雨・防湿型 | 4 | 1 | 4 | FL | 20 | 直付 | ステンレス製 | 20 | 80
| ア3 | 片反射笠付器具 |  | 13 | 1 | 13 | FL | 20 | 直付 |  | 20 | 260
| イ1 | 逆富士ベースライト |  | 17 | 1 | 17 | FL | 40 | 直付 |  | 40 | 680
| イ2 | 逆富士ベースライト |  | 5 | 2 | 10 | FL | 40 | 直付 |  | 40 | 400
| ウ1 | 反射笠付器具 |  | 22 | 1 | 22 | HF | 32 | 直付 |  | 32 | 704
| ウ2 | 反射笠付器具 |  | 17 | 2 | 34 | HF | 32 | 直付 |  | 32 | 1088
| エ1 | 埋込ベースライト |  | 14 | 1 | 14 | HF | 32 | 埋込 |  | 32 | 448
| エ2 | 埋込ベースライト |  | 103 | 2 | 206 | HF | 32 | 埋込 |  | 32 | 6592
| オ | 埋込ベースライト |  | 51 | 2 | 102 | HF | 32 | 埋込 |  | 32 | 3264
| カ1 | 埋込ベースライト(スクエア） |  | 13 | 3 | 39 | FPL | 36 | 埋込 |  | 36 | 1404
| カ2 | 埋込ベースライト(スクエア） |  | 2 | 4 | 8 | FPL | 55 | 埋込 |  | 55 | 440
| キ1 | 埋込ベースライト |  | 12 | 2 | 24 | HF | 32 | 埋込 |  | 32 | 768
| キ2 | 埋込ベースライト |  | 30 | 2 | 60 | HF | 32 | 埋込 |  | 32 | 1920
| ク1 | ダウンライト |  | 27 | 1 | 27 | FDL | 18 | 埋込 |  | 18 | 486
| ク2 | ダウンライト |  | 18 | 1 | 18 | FDL | 27 | 埋込 |  | 27 | 486
| ケ | ブラケット | 防雨・防湿型 | 1 | 1 | 1 | FL | 20 | 直付 |  | 20 | 20
| あ | 下面開放ベースライト |  | 11 | 2 | 22 | HF | 16 | 直付 |  | 16 | 352
| い1 | ダウンライト |  | 27 | 2 | 54 | FDL | 27 | 埋込 |  | 27 | 1458
| い2 | ダウンライト |  | 48 | 2 | 96 | FDL | 36 | 埋込 |  | 36 | 3456
| う | 埋込ベースライト（スクエア） |  | 13 | 3 | 39 | FPL | 36 | 埋込 |  | 36 | 1404
| え | 埋込ベースライト |  | 8 | 3 | 24 | FPL | 36 | 埋込 |  | 36 | 864
| お | 埋込ベースライト（スクエア） |  | 12 | 3 | 36 | FPL | 36 | 埋込 |  | 36 | 1296
| か | 埋込ベースライト（スクエア） |  | 4 | 6 | 24 | HF | 32 | 埋込 |  | 32 | 768
| き | 埋込ベースライト |  | 16 | 2 | 32 | FPL | 55 | ランプ交換 |  | 55 | 1760
| く | 埋込ベースライト |  | 9 | 4 | 36 | FPL | 55 | 埋込 |  | 55 | 1980
| け | 埋込ベースライト |  | 10 | 1 | 10 | HF | 32 | 埋込 |  | 32 | 320
| こ | 埋込ベースライト |  | 4 | 2 | 8 | HF | 32 | 埋込 | ステンレス製 | 32 | 256
| し | ダウンライト |  | 2 | 1 | 2 | FDL | 18 | 埋込 |  | 18 | 36
| す | 片反射笠付器具 |  | 39 | 1 | 39 | HF | 32 | 直付 |  | 32 | 1248
| た | 埋込ベースライト |  | 6 | 1 | 6 | HQI | 150 | 埋込 |  | 150 | 900
| ち | ブラケット |  | 2 | 1 | 2 | IL | 60 | 直付 |  | 60 | 120
| つ | ブラケット | 防雨型 | 3 | 1 | 3 | FDL | 18 | 直付 |  | 18 | 54
| て | ブラケット |  | 19 | 1 | 19 | IL | 40 | 直付 |  | 40 | 760
| と | 直付灯 | 防爆型 | 1 | 1 | 1 | IL | 100 | 直付 |  | 100 | 100
| な | 手元灯 |  | 4 | 1 | 4 | FL | 20 | 直付 |  | 20 | 80
| ね | 足元灯 | 防雨型 | 6 | 1 | 6 | FDL | 9 | 埋込 |  | 9 | 54
| の | ダウンライト | 防雨型 | 2 | 1 | 2 | FHT | 24 | 埋込 | 浅型 | 24 | 48
| は | ダウンライト |  | 3 | 1 | 3 | JR | 50 | 埋込 |  | 50 | 150
| ひ | ダウンライト | 防雨型 | 1 | 1 | 1 | FHT | 24 | 埋込 | 浅型 | 24 | 24
| ふ | ダウンライト | 防雨型 | 2 | 1 | 2 | FDL | 13 | 埋込 |  | 13 | 26
| へ | 直付ベースライト |  | 3 | 2 | 6 | FL | 40 | 直付 |  | 40 | 240
[11 empty] | 小計 | 36834
施設NO | 97
施設名 | 夜間急病診療所（附属自走式駐車場）
※本表は参考資料です。取替を行う照明器具の仕様及び数量は現地調査後に決定します。
施設群 | 参考図面 器具記号 | 器具仕様 | 既設器具 |  | 既設ランプ |  |  |  | 取付方法 | 備考欄 | 既設ランプ
|  |  | 特殊仕様 | 台 | 本 | 合計本数 | 種類 | 消費電力（W) |  |  | 消費電力（W) | 合計(W)
E | A321 | 反射笠付器具 | 防雨型 | 83 | 1 | 83 | FHF | 32 | 直付 |  | 32 | 2656
[11 empty] | 小計 | 2656
施設NO | 98
施設名 | 保健センター
※本表は参考資料です。取替を行う照明器具の仕様及び数量は現地調査後に決定します。
施設群 | 参考図面 器具記号 | 器具仕様 | 既設器具 |  | 既設ランプ |  |  |  | 取付方法 | 備考欄 | 既設ランプ
|  |  | 特殊仕様 | 台 | 本 | 合計本数 | 種類 | 消費電力（W) |  |  | 消費電力（W) | 合計(W)
E | ア1 | トラフ |  | 1 | 1 | 1 | FL | 20 | 直付 |  | 20 | 20
| ア２ | トラフ |  | 80 | 1 | 80 | FL | 40 | 直付 |  | 40 | 3200
| イ | トラフ |  | 24 | 1 | 24 | FL | 20 | 直付 |  | 20 | 480
| ウ2 | 逆富士ベースライト |  | 3 | 2 | 6 | FL | 20 | 直付 |  | 20 | 120
| ウ3 | 逆富士ベースライト |  | 17 | 1 | 17 | FL | 40 | 直付 |  | 40 | 680
| ウ4 | 逆富士ベースライト |  | 5 | 2 | 10 | FL | 40 | 直付 |  | 40 | 400
| エ | 逆富士ベースライト |  | 18 | 2 | 36 | FL | 40 | 直付 |  | 40 | 1440
| オ1 | 反射笠付器具 |  | 12 | 1 | 12 | FL | 40 | 直付 |  | 40 | 480
| オ2 | 反射笠付器具 |  | 38 | 2 | 76 | FL | 40 | 直付 |  | 40 | 3040
| カ | 反射笠付器具 |  | 16 | 2 | 32 | FL | 40 | 直付 | パイプ吊り | 40 | 1280
| キ1 | 片反射笠付器具 |  | 4 | 1 | 4 | FL | 40 | 直付 |  | 40 | 160
| キ2 | 片反射笠付器具 |  | 14 | 1 | 14 | FL | 40 | 直付 |  | 40 | 560
| ク | シーリングライト |  | 4 | 6 | 24 | FL | 20 | 直付 |  | 20 | 480
| ケ1 | 埋込ベースライト |  | 24 | 1 | 24 | FL | 40 | 埋込 |  | 40 | 960
| ケ2 | 埋込ベースライト |  | 25 | 2 | 50 | FL | 40 | 埋込 |  | 40 | 2000
| ケ3 | 埋込ベースライト |  | 103 | 3 | 309 | FL | 40 | 埋込 |  | 40 | 12360
| コ | 埋込ベースライト |  | 2 | 2 | 4 | FL | 40 | 埋込 |  | 40 | 160
| サ | 埋込ベースライト |  | 15 | 1 | 15 | FL | 41 | 埋込 |  | 41 | 615
| シ | 埋込ベースライト |  | 8 | 3 | 24 | FL | 42 | 埋込 |  | 42 | 1008
| ス | 埋込ベースライト |  | 13 | 3 | 39 | FL | 40 | 埋込 |  | 40 | 1560
| セ | 埋込ベースライト |  | 8 | 1 | 8 | FL | 40 | 埋込 |  | 40 | 320
| セ | 埋込ベースライト |  | 8 | 1 | 8 | JDRハロゲン | 50 | 埋込 |  | 50 | 400
| セ | 埋込ベースライト |  | 8 | 1 | 8 | KR | 60 | 埋込 |  | 60 | 480
| ソ1 | 埋込ベースライト（スクエア） |  | 128 | 2 | 256 | FPL | 36 | 埋込 |  | 36 | 9216
| ソ2 | 埋込ベースライト（スクエア） |  | 90 | 3 | 270 | FPL | 36 | 埋込 |  | 36 | 9720
| タ | 埋込ベースライト（スクエア） |  | 12 | 2 | 24 | FL | 40 | 埋込 |  | 40 | 960
| チ | 埋込ベースライト（スクエア） |  | 4 | 4 | 16 | FL | 40 | 埋込 |  | 40 | 640
| ト | 埋込ベースライト |  | 8 | 1 | 8 | FPL | 55 | 埋込 |  | 55 | 440
| ナ | 埋込ベースライト（スクエア） |  | 9 | 2 | 18 | FPL | 36 | 埋込 |  | 36 | 648
| 二 | 埋込ベースライト（スクエア） |  | 3 | 4 | 12 | FPL | 55 | 埋込 |  | 55 | 660
| ネ | 埋込ベースライト |  | 1 | 4 | 4 | FPL | 36 | 埋込 |  | 36 | 144
| ノ | 埋込ベースライト |  | 11 | 1 | 11 | FPL | 96 | 埋込 |  | 96 | 1056
| ハ | スリットライト |  | 8 | 1 | 8 | FL | 40 | 直付 |  | 40 | 320
| ハ | スリットライト |  | 8 | 4 | 32 | JDRハロゲン | 50 | 直付 |  | 50 | 1600
| ヒ | システムライト |  | 2 | 48 | 96 | FL | 40 | 直付 | 内部トラフの器具交換を想定 | 40 | 3840
| フ | システムライト |  | 1 | 16 | 16 | FL | 40 | 直付 | 内部トラフの器具交換を想定 | 40 | 640
| へ | システムライト |  | 1 | 42 | 42 | FL | 40 | 直付 | 内部トラフの器具交換を想定 | 40 | 1680
| ホ | システムライト |  | 3 | 42 | 126 | FL | 40 | 直付 | 内部トラフの器具交換を想定 | 40 | 5040
| マ | 手元灯 |  | 6 | 1 | 6 | FL | 20 | 直付 |  | 20 | 120
| ミ | シーリングライト |  | 24 | 1 | 24 | IL | 40 | 直付 |  | 40 | 960
| ム1 | ダウンライト |  | 57 | 1 | 57 | FDL | 18 | 埋込 |  | 18 | 1026
| ム2 | ダウンライト |  | 20 | 1 | 20 | FDL | 27 | 埋込 |  | 27 | 540
| メ | ダウンライト |  | 16 | 1 | 16 | FDL | 13 | 埋込 |  | 13 | 208
| モ | ダウンライト |  | 35 | 1 | 35 | IL | 60 | 埋込 |  | 60 | 2100
| ラ | ブラケット |  | 6 | 1 | 6 | FDL | 13 | 直付 |  | 13 | 78
| リ | ブラケット |  | 18 | 1 | 18 | IL | 40 | 直付 |  | 40 | 720
| ル | 表示灯 |  | 5 | 1 | 5 | IL | 20 | 直付 |  | 20 | 100
| レ | 表示灯 |  | 1 | 1 | 1 | FL | 10 | 直付 |  | 10 | 10
| ロ | スポットライト |  | 2 | 1 | 2 | JDハロゲン | 120 | 直付 |  | 120 | 240
| A | 階段通路誘導灯 | 非常時兼用 | 11 | 2 | 22 | FL | 20 | 直付 |  | 20 | 440
| B | 階段通路誘導灯 | 非常時兼用 | 7 | 1 | 7 | FL | 40 | 直付 |  | 40 | 280
[11 empty] | 小計 | 75629
施設NO | 99
施設名 | 山田学校給食共同調理場
※本表は参考資料です。取替を行う照明器具の仕様及び数量は現地調査後に決定します。
施設群 | 参考図面 器具記号 | 器具仕様 | 既設器具 |  | 既設ランプ |  |  |  | 取付方法 | 備考欄 | 既設ランプ
|  |  | 特殊仕様 | 台 | 本 | 合計本数 | 種類 | 消費電力（W) |  |  | 消費電力（W) | 合計(W)
E | ア | 反射笠付器具 |  | 27 | 2 | 54 | FL | 40 | 直付 |  | 40 | 2160
| イ | 反射笠付器具 |  | 2 | 1 | 2 | FL | 40 | 直付 |  | 40 | 80
| ウ1 | 逆富士ベースライト |  | 2 | 2 | 4 | FL | 20 | 直付 |  | 20 | 80
| ウ2 | 逆富士ベースライト |  | 6 | 1 | 6 | FL | 40 | 直付 |  | 40 | 240
| エ | 埋込ベースライト |  | 2 | 3 | 6 | FL | 40 | 直付 |  | 40 | 240
| オ | 埋込ベースライト |  | 6 | 2 | 12 | FL | 40 | 直付 |  | 40 | 480
| カ | 片反射笠付器具 |  | 3 | 1 | 3 | FL | 40 | 直付 |  | 40 | 120
| い | 殺菌灯 |  | 2 | 1 | 2 | GPL | 15 | 吊り下げ |  | 15 | 30
| う | 埋込ダウンライト |  | 6 | 2 | 12 | FDL | 27 | 埋込 |  | 27 | 324
| え | シーリングライト |  | 3 | 1 | 3 | IL | 40 | 直付 |  | 40 | 120
| お | シーリングライト | 防雨型 | 2 | 1 | 2 | FDL | 13 | 直付 |  | 13 | 26
| か | ブラケット | 防雨・防湿型 | 4 | 1 | 4 | FDL | 13 | 直付 |  | 13 | 52
[11 empty] | 小計 | 3952
施設NO | 100
施設名 | 朝日新町学校給食センター
※本表は参考資料です。取替を行う照明器具の仕様及び数量は現地調査後に決定します。
施設群 | 参考図面 器具記号 | 器具仕様 | 既設器具 |  | 既設ランプ |  |  |  | 取付方法 | 備考欄 | 既設ランプ
|  |  | 特殊仕様 | 台 | 本 | 合計本数 | 種類 | 消費電力（W) |  |  | 消費電力（W) | 合計(W)
E | A321 | 逆富士型べ―スライト |  | 10 | 1 | 10 | FHF | 32 | 直付 |  | 32 | 320
| A322 | 逆富士型べ―スライト |  | 12 | 2 | 24 | FHF | 32 | 直付 |  | 32 | 768
| A321SWP | 逆富士型べ―スライト | 防水型 | 5 | 1 | 5 | FHF | 32 | 直付 |  | 32 | 160
| A322SWP | 逆富士型べ―スライト | 防水型 | 180 | 2 | 360 | FHF | 32 | 直付 |  | 32 | 11520
| B322 | 反射笠付器具 |  | 1 | 2 | 2 | FHF | 32 | 直付 |  | 32 | 64
| B321SWP | 反射笠付器具 | 防水型 | 12 | 1 | 12 | FHF | 32 | 直付 |  | 32 | 384
| B322SWP | 反射笠付器具 | 防水型 | 17 | 2 | 34 | FHF | 32 | 直付 |  | 32 | 1088
| C321SWP | 片反射笠付器具 | 防水型 | 1 | 1 | 1 | FHF | 32 | 直付 |  | 32 | 32
| D415SWP | トラフ |  | 49 | 1 | 49 | FL | 40 | 直付 |  | 40 | 1960
| D215SWP | トラフ |  | 5 | 1 | 5 | FL | 20 | 直付 |  | 20 | 100
| E322X | 埋込ベースライト |  | 37 | 2 | 74 | FHF | 32 | 埋込 |  | 32 | 2368
| F322X | 埋込ベースライト |  | 15 | 2 | 30 | FHF | 32 | 埋込 |  | 32 | 960
| G250WPE | ダウンライト |  | 4 | 1 | 4 | MF | 250 | 埋込 |  | 250 | 1000
| G400WPE | ダウンライト |  | 25 | 1 | 25 | MF | 400 | 埋込 |  | 400 | 10000
| H161 | ダウンライト |  | 25 | 1 | 25 | FHT | 15 | 埋込 |  | 15 | 375
| H241 | ダウンライト |  | 34 | 1 | 34 | FHT | 24 | 埋込 |  | 24 | 816
| H321 | ダウンライト |  | 75 | 1 | 75 | FHT | 32 | 埋込 |  | 32 | 2400
| I100 | ダウンライト |  | 10 | 1 | 10 | KR | 100 | 埋込 |  | 100 | 1000
| J60 | ブラケット |  | 2 | 1 | 2 | IL | 60 | 直付 |  | 60 | 120
| J60WPT | ブラケット | 防水型 | 11 | 1 | 11 | IL | 60 | 直付 |  | 60 | 660
| K27WPT | ブラケット |  | 17 | 1 | 17 | FDL | 18 | 直付 |  | 18 | 306
| L322 | 埋込ベースライト |  | 8 | 2 | 16 | FHF | 32 | 埋込 | 和風 | 32 | 512
| M-13 | 埋込ベースライト |  | 11 | 1 | 11 | FML | 13 | 埋込 | 和風 | 13 | 143
| O-R | 殺菌灯 |  | 43 | 1 | 43 | 殺菌灯 | 5 | 埋込 |  | 5 | 215
| P201 | ブラケット | 防雨型 | 26 | 1 | 26 | FL | 20 | 直付 |  | 20 | 520
| Q450 | 埋込ダウンライト |  | 1 | 4 | 4 | FHP | 45 | 埋込 |  | 45 | 180
| W-321DS1 | 階段通路誘導灯 | 非常時兼用 | 2 | 1 | 2 | FHF | 32 | 直付 |  | 32 | 64
| R-32 | 埋込ベースライト | 黒板用 | 2 | 1 | 2 | FHF | 32 | 埋込 |  | 32 | 64
[11 empty] | 小計 | 38099
施設NO | 101
施設名 | 高松第一高等学校
※本表は参考資料です。取替を行う照明器具の仕様及び数量は現地調査後に決定します。
施設群 | 参考図面 器具記号 | 器具仕様 | 既設器具 |  | 既設ランプ |  |  |  | 取付方法 | 備考欄 | 既設ランプ
|  |  | 特殊仕様 | 台 | 本 | 合計本数 | 種類 | 消費電力（W) |  |  | 消費電力（W) | 合計(W)
E |  | 【トレーニング棟】 |  |  |  | 0 |  |  |  |  | 0 | 0
| A-41 | トラフ |  | 44 | 1 | 44 | FL | 40 | 直付 |  | 40 | 1760
| B-42 | コーナー用ベースライト |  | 46 | 2 | 92 | FL | 40 | 直付 |  | 40 | 3680
| C-250 | 投光器 |  | 4 | 1 | 4 | MH | 250 | 直付 |  | 250 | 1000
| D-41 | 逆富士ベースライト |  | 27 | 1 | 27 | FL | 40 | 直付 |  | 40 | 1080
| E-41 | 埋込ベースライト |  | 8 | 1 | 8 | FL | 40 | 直付 |  | 40 | 320
| G-21 | ブラケット |  | 3 | 1 | 3 | FL | 20 | 直付 |  | 20 | 60
| H-41 | ブラケット |  | 2 | 1 | 2 | FL | 40 | 直付 |  | 40 | 80
| I-21 | ブラケット |  | 1 | 1 | 1 | FL | 20 | 直付 |  | 20 | 20
| J-41 | 逆富士ベースライト | 防雨・防湿型 | 4 | 1 | 4 | FL | 40 | 直付 | ステンレス製 | 40 | 160
| K-40 | ブラケット |  | 6 | 1 | 6 | GW | 40 | 直付 |  | 40 | 240
[6 empty] | 0 |  |  |  |  | 0 | 0
|  | 【音楽科棟】 |  |  |  | 0 |  |  |  |  | 0 | 0
| ァ | ブラケット |  | 8 | 1 | 8 | FL | 20 | 直付 |  | 20 | 160
| イ | ブラケット | 防雨・防湿型 | 5 | 1 | 5 | FL | 20 | 直付 |  | 20 | 100
| ウ | 片反射笠付器具 |  | 10 | 1 | 10 | FL | 40 | 直付 |  | 40 | 400
| エ | 表示灯 |  | 1 | 1 | 1 | FL | 10 | 直付 |  | 10 | 10
| オ | 埋込ベースライト |  | 6 | 2 | 12 | FL | 40 | 埋込 |  | 40 | 480
| カ | 埋込ベースライト |  | 4 | 2 | 8 | FL | 40 | 埋込 |  | 40 | 320
| キ | 埋込ベースライト（スクエア） |  | 2 | 4 | 8 | FPL | 55 | 埋込 |  | 55 | 440
| ク | 埋込ベースライト |  | 6 | 1 | 6 | FL | 40 | 埋込 |  | 40 | 240
| ケ | ダウンライト |  | 17 | 1 | 17 | FDL | 13 | 埋込 |  | 13 | 221
| コ1 | 埋込ベースライト |  | 16 | 1 | 16 | FL | 40 | 埋込 |  | 40 | 640
| コ2 | 埋込ベースライト |  | 15 | 2 | 30 | FL | 40 | 埋込 |  | 40 | 1200
| サ | 逆富士ベースライト |  | 55 | 1 | 55 | FL | 40 | 直付 |  | 40 | 2200
| シ | シーリングライト |  | 2 | 1 | 2 | IL | 40 | 直付 |  | 40 | 80
| A | 手元灯 |  | 1 | 1 | 1 | FL | 15 | 直付 |  | 15 | 15
| B | 下面開放ベースライト |  | 95 | 2 | 190 | FHF | 32 | 直付 |  | 32 | 6080
| C | 埋込ベースライト（スクエア） |  | 12 | 3 | 36 | FPL | 55 | 埋込 |  | 55 | 1980
| D | 埋込ベースライト（スクエア） |  | 10 | 2 | 20 | FDL | 27 | 埋込 |  | 27 | 540
| E | ダウンライト |  | 27 | 1 | 27 | IL | 60 | 埋込 |  | 60 | 1620
| F | ダウンライト | 防雨型 | 8 | 1 | 8 | FDL | 13 | 埋込 |  | 13 | 104
| G | ブラケット | 防湿型 | 11 | 1 | 11 | IL | 40 | 直付 |  | 40 | 440
| a | ダウンライト |  | 36 | 1 | 36 | JDハロゲン | 500 | 埋込 |  | 500 | 18000
| b | ダウンライト |  | 21 | 1 | 21 | JDハロゲン | 500 | 埋込 |  | 500 | 10500
[11 empty] | 小計 | 54170